## 前期
空調フィルター取換業務委託 ※令和２年10月までに実施 | [6 empty] | 別表１
≪PAC/FUフィルター（本体ユニットはダイキン製）≫
現フィルター型番 | 効率 | 大きさ |  |  |  | 台数 | 備考
KAF372AA56 | 比色法65％ | 355*305*44 | 355*305*44 |  |  | 1 | 2枚/1台 天理ダクト
KAFJ435A80 | LL | 390*705 |  |  |  | 10 | 2枚/1台
KAFJ435A140 | LL | 390*555 |  |  |  | 5 | 2枚/1台
KAFJ537G36 | 比色法65％ | 145*461*30 | 145*461*30 |  |  | 59 | 2枚/1台
KAFJ537G56 | 比色法65％ | 145*676*30 | 145*676*30 |  |  | 31 | 2枚/1台
KAFJ537G160 | 比色法65％ | 145*662*30 | 145*662*30 | 145*662*30 | 145*662*30 | 2 | 4枚/1台
KAFP552B160 | 比色法65％ | 560*560*45 |  |  |  | 2
KAFP552B80 | 比色法65％ | 560*560*25 |  |  |  | 17
KAFP522E36 | 比色法65％ | 533*170*55 |  |  |  | 6
KAFP522E56 | 比色法65％ | 416.5*170*55 | 426.5*170*55 |  |  | 15 | 2枚/1台
KAFP533B50 | 比色法65％ | 480*360*40 |  |  |  | 7
KAFP537B50 | 比色法65％ | 460*360*40 |  |  |  | 39
KAFP537B80 | 比色法65％ | 575*360*40 |  |  |  | 5
KAFP552H80 | 比色法65％ | 560*560*25 |  |  |  | 19
KAFJ392K36 | 比色法65％ | 250*510*55 |  |  |  | 8
PAC-SH60KF | 比色法90％ | 510*510*40 |  |  |  | 2
AST-Z-90-(915) | 比色法90％ | 610*915*150 |  |  |  | 13
AFTMS140A | 比色法65％ | 515*575*35 |  |  |  | 12
VZ-90M-56F | 比色法90％ | 610*310*290 | 610*310*290 | 305*610*290 | 305*610*290 | 1 | 4枚/1台
[5 empty] | 合計 | 254
≪FCUフィルター（本体ユニットは昭和鉄工・ダイキン製）≫
現フィルター型番 | 効率 | 大きさ |  |  |  | 台数 | 備考
KMPK62S | 比色法65％ | 220*261*50 |  |  |  | 63
KMPK62S-2 | 比色法65％ | 220*261*50 | 220*261*50 |  |  | 41 | 2枚/1台
KMPK63S | 比色法65％ | 261*292*50 |  |  |  | 31
KMPK64S | 比色法65％ | 261*364*50 |  |  |  | 83
KMPK64S-2 | 比色法65％ | 261*364*50 | 261*364*50 |  |  | 3 | 2枚/1台
Y6003HC2BD | 比色法65％ | 234*450*40 |  |  |  | 8
Y6003HC3BD | 比色法65％ | 234*580*40 |  |  |  | 9
Y6003HC4BD | 比色法65％ | 234*730*40 |  |  |  | 14
Y6003HC6BD | 比色法65％ | 234*450+580*40 | 234*450+580*40 |  |  | 12 | 2枚/1台
Y6003HC8BD | 比色法65％ | 234*580+730*40 | 234*580+730*40 |  |  | 63 | 2枚/1台
YAFM807A | 比色法65％ | 228*1830*60 |  |  |  | 10
[5 empty] | 合計 | 337
[5 empty] | 総合計 | 591

## 後期
空調フィルター取換業務委託 ※令和３年３月までに実施 | [6 empty] | 別表２
≪PAC/FUフィルター（本体ユニットはダイキン製）≫
現フィルター型番 | 効率 | 大きさ |  |  |  | 台数 | 備考
ATMC-56-Q-D | DOP計数法99.97％ | 610*1220*150 |  |  |  | 2
AST-28-90 | 比色法90％ | 610*610*150 |  |  |  | 10
AST-Z-90-(1220) | 比色法90％ | 610*1220*150 |  |  |  | 2
AST-Z-90-(915) | 比色法90％ | 610*915*150 |  |  |  | 4
KAFJ392K36 | 比色法65％ | 250*510*55 |  |  |  | 8
KAFJ435A140 | LL | 390*555 |  |  |  | 5 | 2枚/1台
KAFJ435A80 | LL | 390*705 |  |  |  | 10 | 2枚/1台
KAFJ537G160 | 比色法65％ | 145*662*30 | 145*662*30 | 145*662*30 | 145*662*30 | 7 | 4枚/1台
KAFJ537G36 | 比色法65％ | 145*461*30 | 145*461*30 |  |  | 59 | 2枚/1台
KAFJ537G56 | 比色法65％ | 145*676*30 | 145*676*30 |  |  | 21 | 2枚/1台
KAFJ537G80 | 比色法65％ | 145*861*30 | 145*861*30 |  |  | 12 | 2枚/1台
KAFP537B50 | 比色法65％ | 460*360*40 |  |  |  | 9
KAFP537B80 | 比色法65％ | 575*360*40 |  |  |  | 16
KAFP552H80 | 比色法65％ | 560*560*25 |  |  |  | 19
[5 empty] | 合計 | 184
≪FCUフィルター（本体ユニットは昭和鉄工・ダイキン製）≫
現フィルター型番 | 効率 | 大きさ |  |  |  | 台数 | 備考
KMPK606S | 比色法65％ | 200*1004*50 |  |  |  | 7
KMPK62S | 比色法65％ | 220*261*50 |  |  |  | 4
KMPK62S-2 | 比色法65％ | 220*261*50 | 220*261*50 |  |  | 23 | 2枚/1台
KMPK63S | 比色法65％ | 261*292*50 |  |  |  | 24
KMPK64S | 比色法65％ | 261*364*50 |  |  |  | 23
Y6003HC2BD | 比色法65％ | 234*450*40 |  |  |  | 8
Y6003HC3BD | 比色法65％ | 234*580*40 |  |  |  | 6
Y6003HC4BD | 比色法65％ | 234*730*40 |  |  |  | 12
Y6003HC6BD | 比色法65％ | 234*450+580*40 | 234*450+580*40 |  |  | 46 | 2枚/1台
Y6003HC8BD | 比色法65％ | 234*580+730*40 | 234*580+730*40 |  |  | 68 | 2枚/1台
YAFM847A | 比色法65％ | 228*740*60 |  |  |  | 1
[5 empty] | 合計 | 222
[5 empty] | 総合計 | 406

## FCU_ALL (R2)
| 空調フィルター取替 作業箇所一覧 | [5 empty] | (FCU)
| № | 図面番号 | 設置場所 |  |  |  | 種類 | 番号 | フィルター型番 | 効率 | 台数 | 備考 |  | R1作業日
2 | 1 | HB-1 | 本館 | 地下1階 |  | 検収室2 | FCU | HB-30 | KMPK62S-2 | 65% | 2 | 2枚/1台 | 年1回 | 2020-02-08
| 2 | HB-2 | 本館 | 地下1階 |  | 事務室2 | FCU | HB-31 | KMPK62S-2 | 65% | 2 | 2枚/1台 | 年1回 | 2020-02-08
| 3 | H1-1 | 本館 | 1階 | 乳腺外科 | 診察室9 | FCU | FCC-6H | Y6003HC6BD | 65% | 1 | 2枚/1台 | 年1回 | 2020-02-08
| 4 | H1-2 | 本館 | 1階 | 乳腺外科 | 診察室8 | FCU | FCC-6H | Y6003HC6BD | 65% | 1 | 2枚/1台 | 年1回 | 2020-02-08
| 5 | H1-3 | 本館 | 1階 | 乳腺外科 | 診察室7 | FCU | FCC-6H | Y6003HC6BD | 65% | 1 | 2枚/1台 | 年1回 | 2020-02-08
| 6 | H1-4 | 本館 | 1階 | 呼吸器センター | 診察室6 | FCU | FCC-4M | Y6003HC4BD | 65% | 1 |  | 年1回 | 2020-02-08
| 7 | H1-5 | 本館 | 1階 | 呼吸器センター | 診察室5 | FCU | FCC-6H | Y6003HC6BD | 65% | 1 | 2枚/1台 | 年1回 | 2020-02-08
| 8 | H1-6 | 本館 | 1階 | 呼吸器センター | 診察室4 | FCU | FCC-6H | Y6003HC6BD | 65% | 1 | 2枚/1台 | 年1回 | 2020-02-08
| 9 | H1-7 | 本館 | 1階 | 呼吸器センター | 診察室3 | FCU | FCC-6H | Y6003HC6BD | 65% | 1 | 2枚/1台 | 年1回 | 2020-02-08
| 10 | H1-8 | 本館 | 1階 | 呼吸器センター | 診察室2 | FCU | FCC-6H | Y6003HC6BD | 65% | 1 | 2枚/1台 | 年1回 | 2020-02-08
| 11 | H1-9 | 本館 | 1階 | 呼吸器センター | 診察室1 | FCU | FCC-4M | Y6003HC4BD | 65% | 2 |  | 年1回 | 2020-02-08
| 12 | H1-10 | 本館 | 1階 | 皮膚科 | 療法室 | FCU | FCC-4H | Y6003HC4BD | 65% | 1 |  | 年1回 | 2020-02-08
| 13 | H1-11 | 本館 | 1階 | 皮膚科 | PUVA室 | FCU | FCC-4M | Y6003HC4BD | 65% | 1 |  | 年1回 | 2020-02-08
| 14 | H1-12 | 本館 | 1階 | 皮膚科 | 1診 | FCU | FCC-6H | Y6003HC6BD | 65% | 1 | 2枚/1台 | 年1回 | 2020-02-08
| 15 | H1-13 | 本館 | 1階 | 皮膚科 | 2診 | FCU | FCC-8H | Y6003HC6BD | 65% | 1 | 2枚/1台 | 年1回 | 2020-02-08
| 16 | H1-14 | 本館 | 1階 | 形成外科 | 3診 | FCU | FCC-6H | Y6003HC6BD | 65% | 1 | 2枚/1台 | 年1回 | 2020-02-08
| 17 | H1-15 | 本館 | 1階 | 形成外科 | 4診 | FCU | FCC-6H | Y6003HC6BD | 65% | 1 | 2枚/1台 | 年1回 | 2020-02-08
| 18 | H1-16 | 本館 | 1階 | 腎センター | 5診 | FCU | FCC-6H | Y6003HC6BD | 65% | 1 | 2枚/1台 | 年1回 | 2020-02-08
| 19 | H1-17 | 本館 | 1階 | 腎センター | 6診 | FCU | FCC-6H | Y6003HC6BD | 65% | 1 | 2枚/1台 | 年1回 | 2020-02-08
| 20 | H1-18 | 本館 | 1階 | 女性センター | 7診 | FCU | FCC-6H | Y6003HC6BD | 65% | 1 | 2枚/1台 | 年1回 | 2020-02-08
| 21 | H1-19 | 本館 | 1階 | 腎センター | 外診3 | FCU | FCC-6H | Y6003HC8BD | 65% | 1 | 2枚/1台 | 年1回 | 2020-02-08
| 22 | H1-20 | 本館 | 1階 | 女性センター | 8診 | FCU | FCC-6H | Y6003HC6BD | 65% | 1 | 2枚/1台 | 年1回 | 2020-02-08
| 23 | H1-21 | 本館 | 1階 | 女性センター | 診察室9 | FCU | FCC-6H | Y6003HC6BD | 65% | 1 | 2枚/1台 | 年1回 | 2020-02-08
| 24 | H1-22 | 本館 | 1階 | 女性センター | 診察室10 | FCU | FCC-8H | Y6003HC6BD | 65% | 1 | 2枚/1台 | 年1回 | 2020-02-08
| 25 | H1-23 | 本館 | 1階 | 女性センター | 診察室11 | FCU | FCC-6H | Y6003HC6BD | 65% | 1 | 2枚/1台 | 年1回 | 2020-02-08
| 26 | H1-24 | 本館 | 1階 | 女性センター | 診察室12 | FCU | FCC-6H | Y6003HC6BD | 65% | 1 | 2枚/1台 | 年1回 | 2020-02-08
| 27 | H1-25 | 本館 | 1階 | 女性センター | 診察室13 | FCU | FCC-6H | Y6003HC6BD | 65% | 1 | 2枚/1台 | 年1回 | 2020-02-08
| 28 | H1-26 | 本館 | 1階 | 消化器センター | 1Bスタッフ通路 | FCU | H1-51 | Y6003HC2BD | 65% | 2 |  | 年1回 | 2020-02-08
| 29 | H1-26-2 | 本館 | 1階 | 消化器センター | 1Bスタッフ通路 | FCU | H1-51 | Y6003HC3BD | 65% | 1 |  | 年1回 | 2020-02-08
| 30 | H1-27 | 本館 | 1階 | 整形外科 | 処置室5 | FCU | FCC-4H | Y6003HC4BD | 65% | 1 |  | 年1回 | 2020-02-08
| 31 | H1-28 | 本館 | 1階 | 整形外科 | 処置室6 | FCU | FCC-4H | Y6003HC4BD | 65% | 1 |  | 年1回 | 2020-02-08
| 32 | H1-29 | 本館 | 1階 | 整形外科 | 処置室7 | FCU | FCC-6H | Y6003HC6BD | 65% | 1 | 2枚/1台 | 年1回 | 2020-02-08
| 33 | H1-30 | 本館 | 1階 | 整形外科 | 作業室10 | FCU | FCC-6H | Y6003HC6BD | 65% | 1 | 2枚/1台 | 年1回 | 2020-02-08
| 34 | H1-31 | 本館 | 1階 | 神経センター | 処置室8 | FCU | FCC-6H | Y6003HC6BD | 65% | 1 | 2枚/1台 | 年1回 | 2020-02-08
| 35 | H1-32 | 本館 | 1階 | 神経センター | 処置室9 | FCU | FCC-6H | Y6003HC6BD | 65% | 1 | 2枚/1台 | 年1回 | 2020-02-08
| 36 | H1-33 | 本館 | 1階 | 神経センター | 処置室11 | FCU | FCC-6H | Y6003HC6BD | 65% | 1 | 2枚/1台 | 年1回 | 2020-02-08
| 37 | H1-34 | 本館 | 1階 | 神経センター | 処置室12 | FCU | FCC-6H | Y6003HC6BD | 65% | 1 | 2枚/1台 | 年1回 | 2020-02-08
| 38 | H1-35 | 本館 | 1階 | 神経センター | 処置室13 | FCU | FCC-8H | Y6003HC6BD | 65% | 1 | 2枚/1台 | 年1回 | 2020-02-08
| 39 | H1-36 | 本館 | 1階 | 神経センター | 処置室14 | FCU | FCC-6H | Y6003HC8BD | 65% | 1 | 2枚/1台 | 年1回 | 2020-02-08
| 40 | H1-37 | 本館 | 1階 | 耳鼻咽喉科 | 検査室 | FCU | FCC-3H | Y6003HC3BD | 65% | 2 |  | 年1回 | 2020-02-08
| 41 | H1-38 | 本館 | 1階 | 耳鼻咽喉科 | ネブライザー | FCU | FCC-8H | Y6003HC8BD | 65% | 1 | 2枚/1台 | 年1回 | 2020-02-08
| 42 | H1-39 | 本館 | 1階 | 耳鼻咽喉科 | 3診 | FCU | FCC-8H | Y6003HC6BD | 65% | 1 | 2枚/1台 | 年1回 | 2020-02-08
| 43 | H1-40 | 本館 | 1階 | 耳鼻咽喉科 | 2診 | FCU | FCC-8H | Y6003HC8BD | 65% | 1 | 2枚/1台 | 年1回 | 2020-02-08
| 44 | H1-41 | 本館 | 1階 | 耳鼻咽喉科 | 1診 | FCU | FCC-6H | Y6003HC8BD | 65% | 1 | 2枚/1台 | 年1回 | 2020-02-08
| 45 | H1-42 | 本館 | 1階 | 消化器センター | 5診 | FCU | FCC-8H | Y6003HC8BD | 65% | 1 | 2枚/1台 | 年1回 | 2020-02-08
| 46 | H1-43 | 本館 | 1階 | 消化器センター | 6診 | FCU | FCC-8H | Y6003HC8BD | 65% | 1 | 2枚/1台 | 年1回 | 2020-02-08
| 47 | H1-44 | 本館 | 1階 | 消化器センター | 7診 | FCU | FCC-8H | Y6003HC8BD | 65% | 1 | 2枚/1台 | 年1回 | 2020-02-08
| 48 | H1-45 | 本館 | 1階 | 消化器センター | 8診 | FCU | FCC-8H | Y6003HC8BD | 65% | 1 | 2枚/1台 | 年1回 | 2020-02-08
| 49 | H1-46 | 本館 | 1階 | 消化器センター | 9診 | FCU | FCC-8H | Y6003HC8BD | 65% | 1 | 2枚/1台 | 年1回 | 2020-02-08
| 50 | H1-47 | 本館 | 1階 | 消化器センター | 10診 | FCU | FCC-6M | Y6003HC6BD | 65% | 1 | 2枚/1台 | 年1回 | 2020-02-08
| 51 | H1-48 | 本館 | 1階 | 消化器センター | 中待合 | FCU | H1-90 | Y6003HC3BD | 65% | 3 |  | 年1回 | 2020-02-08
| 52 | H1-48-2 | 本館 | 1階 | 消化器センター | 中待合 | FCU | H1-90 | Y6003HC4BD | 65% | 1 |  | 年1回 | 2020-02-08
| 53 | H1-49 | 本館 | 1階 | 耳鼻咽喉科 | 前室 | FCU | FCC-2M | Y6003HC2BD | 65% | 1 |  | 年1回 | 2020-02-08
| 54 | H1-50 | 本館 | 1階 | 消化器センター | 受付 | FCU | H1-91 | Y6003HC2BD | 65% | 1 |  | 年1回 | 2020-02-08
| 55 | H1-51 | 本館 | 1階 | 消化器センター | 1D待合 | FCU | H1-98 | KMPK62S-2 | 65% | 3 | 2枚/1台 | 年1回 | 2020-02-08
| 56 | H1-52 | 本館 | 1階 | 消化器センター | 1D待合 | FCU | H1-98 | Y6003HC6BD | 65% | 2 | 2枚/1台 | 年1回 | 2020-02-08
| 57 | H1-53 | 本館 | 1階 | 消化器センター | 準備室 | FCU | 103-1 | KMPK62S-2 | 65% | 1 | 2枚/1台 | 年1回 | 2020-02-08
| 58 | H1-54 | 本館 | 1階 | 消化器センター | 診察室 | FCU | 103-2-5 | KMPK63S | 65% | 4 |  | 年1回 | 2020-02-08
| 59 | H1-55 | 本館 | 1階 | 消化器センター | 消化器センター内廊下 | FCU |  | KMPK64S | 65% | 3 |  | 年1回 | 2020-02-08
| 60 | H1-56 | 本館 | 1階 | 眼科 | 眼科内廊下 | FCU |  | KMPK64S | 65% | 2 |  | 年1回 | 2020-02-08
| 61 | H1-57 | 本館 | 1階 | 眼科 | 診察室1 | FCU |  | KMPK62S | 65% | 1 |  | 年1回 | 2020-02-08
| 62 | H1-58 | 本館 | 1階 | 眼科 | 診察前廊下 | FCU |  | KMPK64S | 65% | 1 |  | 年1回 | 2020-02-08
| 63 | H1-59 | 本館 | 1階 | 眼科 | 診察室4 | FCU |  | KMPK62S | 65% | 1 |  | 年1回 | 2020-02-08
2 | 64 | H1-60 | 本館 | 1階 | 眼科 | 受付 | FCU |  | KMPK62S | 65% | 1 |  | 年1回 | 2020-02-08
| 65 | H1-61 | 本館 | 1階 | 眼科 | 診察前廊下 | FCU |  | KMPK64S | 65% | 2 |  | 年1回 | 2020-02-08
| 66 | H1-62 | 本館 | 1階 | 放射線 | 頭部撮影室10 | FCU | H1-65 | KMPK606S | 65% | 1 |  | 年1回 | 2020-02-08
| 67 | H1-64 | 本館 | 1階 | 放射線 | 一般撮影室1 | FCU | H1-53 | KMPK606S | 65% | 1 |  | 年1回 | 2020-02-08
| 68 | H1-65 | 本館 | 1階 | 放射線 | 一般撮影室2 | FCU | H1-54 | KMPK606S | 65% | 1 |  | 年1回 | 2020-02-08
| 69 | H1-66 | 本館 | 1階 | 放射線 | 胸部撮影室3･4 | FCU | H1-55 | KMPK606S | 65% | 1 |  | 年1回 | 2020-02-08
| 70 | H1-67 | 本館 | 1階 | 放射線 | 乳房撮影室5 | FCU | H1-57 | KMPK606S | 65% | 1 |  | 年1回 | 2020-02-08
| 71 | H1-68 | 本館 | 1階 | 放射線 | 結石破砕室6 | FCU | H1-58 | KMPK62S-2 | 65% | 1 | 2枚/1台 | 年1回 | 2020-02-08
| 72 | H1-69 | 本館 | 1階 | 放射線 | 泌婦撮影室7 | FCU | H1-59 | KMPK606S | 65% | 2 |  | 年1回 | 2020-02-08
| 73 | H2-1 | 本館 | 2階 | 病理検査 | 操作室 | FCU | H2-77 | KMPK64S | 65% | 1 |  | 年1回 | 2020-02-09
| 74 | H2-2 | 本館 | 2階 | ２Ｄ | 受付 | FCU |  | KMPK63S | 65% | 1 |  | 年1回 | 2020-02-09
| 75 | H2-3 | 本館 | 2階 | ２Ｄ | 受付 | FCU |  | KMPK63S | 65% | 1 |  | 年1回 | 2020-02-09
| 76 | H2-4 | 本館 | 2階 | ２Ｄ | 歯科 | FCU | H2-82 | KMPK64S | 65% | 4 |  | 年1回 | 2020-02-09
| 77 | H2-5 | 本館 | 2階 | ２Ｄ | カンファレンス5 | FCU | H2-83 | KMPK62S-2 | 65% | 1 | 2枚/1台 | 年1回 | 2020-02-09
| 78 | H2-6 | 本館 | 2階 | ２Ｄ | 診察室6 | FCU | H2-84 | KMPK63S | 65% | 1 |  | 年1回 | 2020-02-09
| 79 | H2-7 | 本館 | 2階 | ２Ｄ | 診察室7 | FCU | H2-85 | KMPK63S | 65% | 1 |  | 年1回 | 2020-02-09
| 80 | H2-8 | 本館 | 2階 | ２Ｄ | 診察室8 | FCU | H2-86 | KMPK63S | 65% | 1 |  | 年1回 | 2020-02-09
| 81 | H2-9 | 本館 | 2階 | ２Ｄ | 診察室9 | FCU | H2-87 | KMPK63S | 65% | 1 |  | 年1回 | 2020-02-09
| 82 | H2-10 | 本館 | 2階 | ２Ｄ | 診察室10 | FCU | H2-88 | KMPK62S-2 | 65% | 1 | 2枚/1台 | 年1回 | 2020-02-09
| 83 | H2-11 | 本館 | 2階 | ２Ｄ | 診察室11 | FCU | H2-89 | KMPK63S | 65% | 1 |  | 年1回 | 2020-02-09
| 84 | H2-12 | 本館 | 2階 | ２Ｄ | 診察室12 | FCU | H2-90 | KMPK63S | 65% | 1 |  | 年1回 | 2020-02-09
| 85 | H2-13 | 本館 | 2階 | ２Ｄ | 診察室13 | FCU | H2-91 | KMPK64S | 65% | 1 |  | 年1回 | 2020-02-09
| 86 | H2-14 | 本館 | 2階 | ２Ｄ | 診察室14 | FCU | H2-92 | KMPK63S | 65% | 1 |  | 年1回 | 2020-02-09
| 87 | H2-15 | 本館 | 2階 | ２Ｄ | 診察室15 | FCU | H2-93 | KMPK64S | 65% | 1 |  | 年1回 | 2020-02-09
| 88 | H2-16 | 本館 | 2階 | ２Ｄ | 診察室16 | FCU | H2-94 | KMPK63S | 65% | 1 |  | 年1回 | 2020-02-09
| 89 | H2-17 | 本館 | 2階 | ２Ｄ | 診察室17 | FCU | H2-95 | KMPK64S | 65% | 1 |  | 年1回 | 2020-02-09
| 90 | H2-18 | 本館 | 2階 | ２Ｄ | 診察室18 | FCU | H2-96 | KMPK63S | 65% | 1 |  | 年1回 | 2020-02-09
| 91 | H2-19 | 本館 | 2階 | ２Ｄ | 診察室19 | FCU | H2-97 | KMPK63S | 65% | 1 |  | 年1回 | 2020-02-09
| 92 | H2-20 | 本館 | 2階 | ２Ｄ | 診察室20 | FCU | H2-98 | KMPK63S | 65% | 1 |  | 年1回 | 2020-02-09
| 93 | H2-21 | 本館 | 2階 | ２Ｄ | 診察室21 | FCU | H2-99 | KMPK63S | 65% | 1 |  | 年1回 | 2020-02-09
| 94 | H2-22 | 本館 | 2階 | ２Ｄ | スタッフ通路 | FCU | H2-100 | KMPK63S | 65% | 4 |  | 年1回 | 2020-02-09
| 95 | H2-23 | 本館 | 2階 | 人工透析 | 隔離室（個人透析室） | FCU | H15-4H | KMPK64S | 65% | 3 |  | 年1回 | 2020-02-09
| 96 | H2-24 | 本館 | 2階 | 人工透析 | 透析室 | FCU | H2-9 | Y6003HC6BD | 65% | 3 | 2枚/1台 | 年1回 | 2020-02-09
| 97 | H2-25 | 本館 | 2階 | 人工透析 | 受付 | FCU | H2-10 | Y6003HC6BD | 65% | 1 | 2枚/1台 | 年1回 | 2020-02-09
| 98 | H2-26 | 本館 | 2階 | 人工透析 | サロン | FCU | H2-11 | Y6003HC6BD | 65% | 1 | 2枚/1台 | 年1回 | 2020-02-09
| 99 | H2-27 | 本館 | 2階 | 人工透析 | 男子更衣室 | FCU | H2-15 | Y6003HC2BD | 65% | 1 |  | 年1回 | 2020-02-09
| 100 | H2-28 | 本館 | 2階 | 人工透析 | 女子更衣室 | FCU | H2-16 | Y6003HC2BD | 65% | 1 |  | 年1回 | 2020-02-09
| 101 | H2-30 | 本館 | 2階 | 人工透析 | 診察室1 | FCU | H2-12 | Y6003HC6BD | 65% | 1 | 2枚/1台 | 年1回 | 2020-02-09
| 102 | H2-31 | 本館 | 2階 | 人工透析 | 診察室2 | FCU | H2-13 | Y6003HC6BD | 65% | 1 | 2枚/1台 | 年1回 | 2020-02-09
| 103 | H2-32 | 本館 | 2階 | 人工透析 | 技師室 | FCU | H2-14 | Y6003HC8BD | 65% | 1 | 2枚/1台 | 年1回 | 2020-02-09
| 104 | H2-33 | 本館 | 2階 | 人工透析 | フラン室 | FCU | H16-6M | KMPK62S-2 | 65% | 2 | 2枚/1台 | 年1回 | 2020-02-09
| 105 | H2-34 | 本館 | 2階 | 病理検査 | 染色体作業室 | FCU | H16-6M | KMPK62S-2 | 65% | 2 | 2枚/1台 | 年1回 | 2020-02-09
| 106 | H2-35 | 本館 | 2階 | 病理検査 | 分析室 | FCU | H16-3M | KMPK63S | 65% | 1 |  | 年1回 | 2020-02-09
| 107 | H2-36 | 本館 | 2階 | 病理検査 | 電子顕微鏡室 | FCU | H16-6M | KMPK62S-2 | 65% | 1 | 2枚/1台 | 年1回 | 2020-02-09
| 108 | H2-37 | 本館 | 2階 | 医事課 | 資材管理室 | FCU | H16-3M | KMPK63S | 65% | 1 |  | 年1回 | 2020-02-09
| 109 | H2-38 | 本館 | 2階 | 医事課 | 電顕準備室 | FCU | H16-6M | KMPK62S-2 | 65% | 2 | 2枚/1台 | 年1回 | 2020-02-09
| 110 | H2-39 | 本館 | 2階 | 医事課 | 組織化学室 | FCU | H16-6M | KMPK62S-2 | 65% | 2 | 2枚/1台 | 年1回 | 2020-02-09
| 111 | H2-40 | 本館 | 2階 | 医事課 | 病理検査室 | FCU | H16-4M | KMPK64S | 65% | 4 |  | 年1回 | 2020-02-09
| 112 | H2-41 | 本館 | 2階 | 医事課 | 包理室 | FCU | H16-6M | KMPK62S-2 | 65% | 1 | 2枚/1台 | 年1回 | 2020-02-09
| 113 | H2-42 | 本館 | 2階 | 医事課 | 包理室 | FCU | H16-2M | KMPK62S | 65% | 1 |  | 年1回 | 2020-02-09
| 114 | H2-43 | 本館 | 2階 | 医事課 | 組織・細胞診断室 | FCU | H16-6M | KMPK62S-2 | 65% | 2 | 2枚/1台 | 年1回 | 2020-02-09
| 115 | H3-1 | 本館 | 3階 | ３Ｂ | 320号 | FCU | H15-2M | KMPK62S | 65% | 1 |  | 年1回 | 2020-07-17
| 116 | H3-2 | 本館 | 3階 | ３Ｂ | 321号 | FCU | H15-2M | KMPK62S | 65% | 1 |  | 年1回 | 2020-07-17
| 117 | H3-3 | 本館 | 3階 | ３Ｂ | 322号 | FCU | H15-2M | KMPK62S | 65% | 1 |  | 年1回 | 2020-07-17
| 118 | H3-4 | 本館 | 3階 | ３Ｂ | 323号 | FCU | H15-2M | KMPK62S | 65% | 1 |  | 年1回 | 2020-07-17
| 119 | H3-5 | 本館 | 3階 | ３Ｂ | 324号 | FCU | H15-2M | KMPK62S | 65% | 1 |  | 年1回 | 2020-07-17
| 120 | H3-6 | 本館 | 3階 | ３Ｂ | 処置室 | FCU | H15-2M | KMPK62S | 65% | 1 |  | 年1回 | 2020-07-17
| 121 | H3-7 | 本館 | 3階 | ３Ｂ | 326号 | FCU | H15-2M | KMPK62S | 65% | 1 |  | 年1回 | 2020-07-17
| 122 | H3-8 | 本館 | 3階 | ３Ｂ | 327号 | FCU | H15-2M | KMPK62S | 65% | 1 |  | 年1回 | 2020-07-17
| 123 | H3-9 | 本館 | 3階 | ３Ｂ | 328号 | FCU | H15-2M | KMPK62S | 65% | 1 |  | 年1回 | 2020-07-17
| 124 | H3-10 | 本館 | 3階 | ３Ｂ | 329号 | FCU | H15-2M | KMPK62S | 65% | 1 |  | 年1回 | 2020-07-17
| 125 | H3-11 | 本館 | 3階 | ３Ｂ | 330号 | FCU | H15-4M | KMPK64S | 65% | 1 |  | 年1回 | 2020-07-17
| 126 | H3-12 | 本館 | 3階 | ３Ｂ | 331号 | FCU | H15-4M | KMPK64S | 65% | 1 |  | 年1回 | 2020-07-17
2 | 127 | H3-13 | 本館 | 3階 | ３Ｂ | 332号 | FCU | H15-3M | KMPK63S | 65% | 1 |  | 年1回 | 2020-07-17
| 128 | H3-14 | 本館 | 3階 | ３Ｂ | 333号 | FCU | H15-3M | KMPK63S | 65% | 1 |  | 年1回 | 2020-07-17
| 129 | H3-15 | 本館 | 3階 | ３Ｂ | 334号 | FCU | H15-4M | KMPK64S | 65% | 1 |  | 年1回 | 2020-07-17
| 130 | H3-16 | 本館 | 3階 | ３Ｂ | 335号 | FCU | H15-4M | KMPK64S | 65% | 1 |  | 年1回 | 2020-07-17
| 131 | H3-17 | 本館 | 3階 | ３Ｂ | プレイルーム | FCU | H15-4M | KMPK64S | 65% | 1 |  | 年1回 | 2020-07-17
| 132 | H3-18 | 本館 | 3階 | ３Ｂ | 耳鼻科処置室 | FCU | H15-2M | KMPK64S | 65% | 1 |  | 年1回 | 2020-07-17
| 133 | H3-19 | 本館 | 3階 | ３Ｂ | 336号 | FCU | H15-4M | KMPK64S | 65% | 1 |  | 年1回 | 2020-07-17
| 134 | H3-20 | 本館 | 3階 | ３Ｂ | 3Bナースステーション | FCU | H15-4M | KMPK64S | 65% | 2 |  | 年1回 | 2020-07-17
| 135 | H4-1 | 本館 | 4階 | ４Ａ | 401号 | FCU | H15-4M | KMPK64S | 65% | 1 |  | 年1回 | 2020-07-16
| 136 | H4-2 | 本館 | 4階 | ４Ａ | 402号 | FCU | H15-4M | KMPK64S | 65% | 1 |  | 年1回 | 2020-07-16
| 137 | H4-3 | 本館 | 4階 | ４Ａ | 403号 | FCU | H15-2M | KMPK62S | 65% | 1 |  | 年1回 | 2020-07-16
| 138 | H4-4 | 本館 | 4階 | ４Ａ | 404号 | FCU | H15-2M | KMPK62S | 65% | 1 |  | 年1回 | 2020-07-16
| 139 | H4-5 | 本館 | 4階 | ４Ａ | 405号 | FCU | H15-2M | KMPK62S | 65% | 1 |  | 年1回 | 2020-07-16
| 140 | H4-6 | 本館 | 4階 | ４Ａ | 406号 | FCU | H15-2M | KMPK62S | 65% | 1 |  | 年1回 | 2020-07-16
| 141 | H4-7 | 本館 | 4階 | ４Ａ | 407号 | FCU | H15-4M | KMPK64S | 65% | 1 |  | 年1回 | 2020-07-16
| 142 | H4-8 | 本館 | 4階 | ４Ａ | 408号 | FCU | H15-4M | KMPK64S | 65% | 1 |  | 年1回 | 2020-07-16
| 143 | H4-9 | 本館 | 4階 | ４Ａ | 409号 | FCU | H15-4M | KMPK64S | 65% | 1 |  | 年1回 | 2020-07-16
| 144 | H4-10 | 本館 | 4階 | ４Ａ | 410号 | FCU | H15-3M | KMPK63S | 65% | 1 |  | 年1回 | 2020-07-16
| 145 | H4-11 | 本館 | 4階 | ４Ａ | 411号 | FCU | H15-3M | KMPK63S | 65% | 1 |  | 年1回 | 2020-07-16
| 146 | H4-12 | 本館 | 4階 | ４Ａ | 412号 | FCU | H15-4M | KMPK64S | 65% | 1 |  | 年1回 | 2020-07-16
| 147 | H4-13 | 本館 | 4階 | ４Ａ | 413号 | FCU | H15-4M | KMPK64S | 65% | 1 |  | 年1回 | 2020-07-16
| 148 | H4-14 | 本館 | 4階 | ４Ａ | 414号 | FCU | H15-4M | KMPK64S | 65% | 1 |  | 年1回 | 2020-07-16
| 149 | H4-15 | 本館 | 4階 | ４Ａ | 処置室 | FCU | H15-2M | KMPK62S | 65% | 1 |  | 年1回 | 2020-07-16
| 150 | H4-16 | 本館 | 4階 | ４Ａ | 416号 | FCU | H15-2M | KMPK62S | 65% | 1 |  | 年1回 | 2020-07-16
| 151 | H4-17 | 本館 | 4階 | ４Ａ | 417号 | FCU | H15-2M | KMPK62S | 65% | 1 |  | 年1回 | 2020-07-16
| 152 | H4-18 | 本館 | 4階 | ４Ａ | 418号 | FCU | H15-2M | KMPK62S | 65% | 1 |  | 年1回 | 2020-07-16
| 153 | H4-19 | 本館 | 4階 | ４Ａ | 419号 | FCU | H15-2M | KMPK62S | 65% | 1 |  | 年1回 | 2020-07-16
| 154 | H4-20 | 本館 | 4階 | ４Ａ | 420号 | FCU | H15-4M | KMPK64S | 65% | 1 |  | 年1回 | 2020-07-16
| 155 | H4-21 | 本館 | 4階 | ４Ａ | ナースステーション | FCU | H15-4M | KMPK64S | 65% | 2 |  | 年1回 | 2020-07-16
| 156 | H4-22 | 本館 | 4階 | ４Ｂ | 421号 | FCU | H15-4M | KMPK64S | 65% | 1 |  | 年1回 | 2020-07-16
| 157 | H4-23 | 本館 | 4階 | ４Ｂ | 422号 | FCU | H15-4M | KMPK64S | 65% | 1 |  | 年1回 | 2020-07-16
| 158 | H4-24 | 本館 | 4階 | ４Ｂ | 423号 | FCU | H15-2M | KMPK62S | 65% | 1 |  | 年1回 | 2020-07-16
| 159 | H4-25 | 本館 | 4階 | ４Ｂ | 424号 | FCU | H15-2M | KMPK62S | 65% | 1 |  | 年1回 | 2020-07-16
| 160 | H4-26 | 本館 | 4階 | ４Ｂ | 425号 | FCU | H15-2M | KMPK62S | 65% | 1 |  | 年1回 | 2020-07-16
| 161 | H4-27 | 本館 | 4階 | ４Ｂ | 426号 | FCU | H15-2M | KMPK62S | 65% | 1 |  | 年1回 | 2020-07-16
| 162 | H4-28 | 本館 | 4階 | ４Ｂ | 427号 | FCU | H15-4M | KMPK64S | 65% | 1 |  | 年1回 | 2020-07-16
| 163 | H4-29 | 本館 | 4階 | ４Ｂ | 428号 | FCU | H15-4M | KMPK64S | 65% | 1 |  | 年1回 | 2020-07-16
| 164 | H4-30 | 本館 | 4階 | ４Ｂ | 429号 | FCU | H15-4M | KMPK64S | 65% | 1 |  | 年1回 | 2020-07-16
| 165 | H4-31 | 本館 | 4階 | ４Ｂ | 430号 | FCU | H15-3M | KMPK63S | 65% | 1 |  | 年1回 | 2020-07-16
| 166 | H4-32 | 本館 | 4階 | ４Ｂ | 431号 | FCU | H15-3M | KMPK63S | 65% | 1 |  | 年1回 | 2020-07-16
| 167 | H4-33 | 本館 | 4階 | ４Ｂ | 432号 | FCU | H15-4M | KMPK64S | 65% | 1 |  | 年1回 | 2020-07-16
| 168 | H4-34 | 本館 | 4階 | ４Ｂ | 433号 | FCU | H15-4M | KMPK64S | 65% | 1 |  | 年1回 | 2020-07-16
| 169 | H4-35 | 本館 | 4階 | ４Ｂ | 434号 | FCU | H15-4M | KMPK64S | 65% | 1 |  | 年1回 | 2020-07-16
| 170 | H4-36 | 本館 | 4階 | ４Ｂ | 435号 | FCU | H15-2M | KMPK62S | 65% | 1 |  | 年1回 | 2020-07-16
| 171 | H4-37 | 本館 | 4階 | ４Ｂ | 436号 | FCU | H15-2M | KMPK62S | 65% | 1 |  | 年1回 | 2020-07-16
| 172 | H4-38 | 本館 | 4階 | ４Ｂ | 437号 | FCU | H15-2M | KMPK62S | 65% | 1 |  | 年1回 | 2020-07-16
| 173 | H4-39 | 本館 | 4階 | ４Ｂ | 処置室 | FCU | H15-2M | KMPK62S | 65% | 1 |  | 年1回 | 2020-07-16
| 174 | H4-40 | 本館 | 4階 | ４Ｂ | 439号 | FCU | H15-2M | KMPK62S | 65% | 1 |  | 年1回 | 2020-07-16
| 175 | H4-41 | 本館 | 4階 | ４Ｂ | 440号 | FCU | H15-4M | KMPK64S | 65% | 1 |  | 年1回 | 2020-07-16
| 176 | H4-42 | 本館 | 4階 | ４Ｂ | ナースステーション | FCU | H15-4M | KMPK64S | 65% | 2 |  | 年1回 | 2020-07-16
| 177 | H4-43 | 本館 | 4階 | ４Ｄ | 461号 | FCU | H15-4M | KMPK64S | 65% | 1 |  | 年1回 | 2020-07-16
| 178 | H4-44 | 本館 | 4階 | ４Ｄ | 462号 | FCU | H15-4M | KMPK64S | 65% | 1 |  | 年1回 | 2020-07-16
| 179 | H4-45 | 本館 | 4階 | ４Ｄ | 眼科処置室 | FCU | H15-2M | KMPK62S | 65% | 1 |  | 年1回 | 2020-07-16
| 180 | H4-46 | 本館 | 4階 | ４Ｄ | 464号 | FCU | H15-2M | KMPK62S | 65% | 1 |  | 年1回 | 2020-07-16
| 181 | H4-47 | 本館 | 4階 | ４Ｄ | 466号 | FCU | H15-2M | KMPK62S | 65% | 1 |  | 年1回 | 2020-07-16
| 182 | H4-48 | 本館 | 4階 | ４Ｄ | 467号 | FCU | H15-2M | KMPK62S | 65% | 1 |  | 年1回 | 2020-07-16
| 183 | H4-49 | 本館 | 4階 | ４Ｄ | 468号 | FCU | H15-4M | KMPK64S | 65% | 1 |  | 年1回 | 2020-07-16
| 184 | H4-50 | 本館 | 4階 | ４Ｄ | 473号 | FCU | H15-4M | KMPK64S | 65% | 1 |  | 年1回 | 2020-07-16
| 185 | H4-51 | 本館 | 4階 | ４Ｄ | 474号 | FCU | H15-4M | KMPK64S | 65% | 1 |  | 年1回 | 2020-07-16
| 186 | H4-52 | 本館 | 4階 | ４Ｄ | 475号 | FCU | H15-2M | KMPK62S | 65% | 1 |  | 年1回 | 2020-07-16
| 187 | H4-53 | 本館 | 4階 | ４Ｄ | 476号 | FCU | H15-2M | KMPK62S | 65% | 1 |  | 年1回 | 2020-07-16
| 188 | H4-54 | 本館 | 4階 | ４Ｄ | 477号 | FCU | H15-2M | KMPK62S | 65% | 1 |  | 年1回 | 2020-07-16
| 189 | H4-55 | 本館 | 4階 | ４Ｄ | 478号 | FCU | H15-2M | KMPK62S | 65% | 1 |  | 年1回 | 2020-07-16
2 | 190 | H4-56 | 本館 | 4階 | ４Ｄ | 479号 | FCU | H15-2M | KMPK62S | 65% | 1 |  | 年1回 | 2020-07-16
| 191 | H4-57 | 本館 | 4階 | ４Ｄ | 480号 | FCU | H15-4M | KMPK64S | 65% | 1 |  | 年1回 | 2020-07-16
| 192 | H4-58 | 本館 | 4階 | ４Ｄ | ナースステーション | FCU | H15-4M | KMPK64S | 65% | 2 |  | 年1回 | 2020-07-16
| 193 | H5-1 | 本館 | 5階 | ５Ａ | 501号 | FCU | H15-4M | KMPK64S | 65% | 1 |  | 年1回 | 2020-07-16
| 194 | H5-2 | 本館 | 5階 | ５Ａ | 502号 | FCU | H15-4M | KMPK64S | 65% | 1 |  | 年1回 | 2020-07-16
| 195 | H5-3 | 本館 | 5階 | ５Ａ | 503号 | FCU | H15-2M | KMPK62S | 65% | 1 |  | 年1回 | 2020-07-16
| 196 | H5-4 | 本館 | 5階 | ５Ａ | 504号 | FCU | H15-2M | KMPK62S | 65% | 1 |  | 年1回 | 2020-07-16
| 197 | H5-5 | 本館 | 5階 | ５Ａ | 505号 | FCU | H15-2M | KMPK62S | 65% | 1 |  | 年1回 | 2020-07-16
| 198 | H5-6 | 本館 | 5階 | ５Ａ | 506号 | FCU | H15-2M | KMPK62S | 65% | 1 |  | 年1回 | 2020-07-16
| 199 | H5-7 | 本館 | 5階 | ５Ａ | 507号 | FCU | H15-4M | KMPK64S | 65% | 1 |  | 年1回 | 2020-07-16
| 200 | H5-8 | 本館 | 5階 | ５Ａ | 508号 | FCU | H15-4M | KMPK64S | 65% | 1 |  | 年1回 | 2020-07-16
| 201 | H5-9 | 本館 | 5階 | ５Ａ | 509号 | FCU | H15-4M | KMPK64S | 65% | 1 |  | 年1回 | 2020-07-16
| 202 | H5-10 | 本館 | 5階 | ５Ａ | 510号 | FCU | H15-3M | KMPK63S | 65% | 1 |  | 年1回 | 2020-07-16
| 203 | H5-11 | 本館 | 5階 | ５Ａ | 511号 | FCU | H15-3M | KMPK63S | 65% | 1 |  | 年1回 | 2020-07-16
| 204 | H5-12 | 本館 | 5階 | ５Ａ | 512号 | FCU | H15-4M | KMPK64S | 65% | 1 |  | 年1回 | 2020-07-16
| 205 | H5-13 | 本館 | 5階 | ５Ａ | 513号 | FCU | H15-4M | KMPK64S | 65% | 1 |  | 年1回 | 2020-07-16
| 206 | H5-14 | 本館 | 5階 | ５Ａ | 514号 | FCU | H15-4M | KMPK64S | 65% | 1 |  | 年1回 | 2020-07-16
| 207 | H5-15 | 本館 | 5階 | ５Ａ | 処置室 | FCU | H15-2M | KMPK62S | 65% | 1 |  | 年1回 | 2020-07-16
| 208 | H5-16 | 本館 | 5階 | ５Ａ | 516号 | FCU | H15-2M | KMPK62S | 65% | 1 |  | 年1回 | 2020-07-16
| 209 | H5-17 | 本館 | 5階 | ５Ａ | 517号 | FCU | H15-2M | KMPK62S | 65% | 1 |  | 年1回 | 2020-07-16
| 210 | H5-18 | 本館 | 5階 | ５Ａ | 518号 | FCU | H15-2M | KMPK62S | 65% | 1 |  | 年1回 | 2020-07-16
| 211 | H5-19 | 本館 | 5階 | ５Ａ | 519号 | FCU | H15-2M | KMPK62S | 65% | 1 |  | 年1回 | 2020-07-16
| 212 | H5-20 | 本館 | 5階 | ５Ａ | 520号 | FCU | H15-4M | KMPK64S | 65% | 1 |  | 年1回 | 2020-07-16
| 213 | H5-21 | 本館 | 5階 | ５Ａ | ナースステーション | FCU | H15-4M | KMPK64S | 65% | 2 |  | 年1回 | 2020-07-16
| 214 | H5-22 | 本館 | 5階 | ５Ｂ | 521号 | FCU | H15-4M | KMPK64S | 65% | 1 |  | 年1回 | 2020-07-16
| 215 | H5-23 | 本館 | 5階 | ５Ｂ | 522号 | FCU | H15-4M | KMPK64S | 65% | 1 |  | 年1回 | 2020-07-16
| 216 | H5-24 | 本館 | 5階 | ５Ｂ | 523号 | FCU | H15-2M | KMPK62S | 65% | 1 |  | 年1回 | 2020-07-16
| 217 | H5-25 | 本館 | 5階 | ５Ｂ | 524号 | FCU | H15-2M | KMPK62S | 65% | 1 |  | 年1回 | 2020-07-16
| 218 | H5-26 | 本館 | 5階 | ５Ｂ | 525号 | FCU | H15-2M | KMPK62S | 65% | 1 |  | 年1回 | 2020-07-16
| 219 | H5-27 | 本館 | 5階 | ５Ｂ | 526号 | FCU | H15-2M | KMPK62S | 65% | 1 |  | 年1回 | 2020-07-16
| 220 | H5-28 | 本館 | 5階 | ５Ｂ | 527号 | FCU | H15-4M | KMPK64S | 65% | 1 |  | 年1回 | 2020-07-16
| 221 | H5-29 | 本館 | 5階 | ５Ｂ | 528号 | FCU | H15-4M | KMPK64S | 65% | 1 |  | 年1回 | 2020-07-16
| 222 | H5-30 | 本館 | 5階 | ５Ｂ | 529号 | FCU | H15-4M | KMPK64S | 65% | 1 |  | 年1回 | 2020-07-16
| 223 | H5-31 | 本館 | 5階 | ５Ｂ | 530号 | FCU | H15-3M | KMPK63S | 65% | 1 |  | 年1回 | 2020-07-16
| 224 | H5-32 | 本館 | 5階 | ５Ｂ | 531号 | FCU | H15-3M | KMPK63S | 65% | 1 |  | 年1回 | 2020-07-16
| 225 | H5-33 | 本館 | 5階 | ５Ｂ | 532号 | FCU | H15-4M | KMPK64S | 65% | 1 |  | 年1回 | 2020-07-16
| 226 | H5-34 | 本館 | 5階 | ５Ｂ | 533号 | FCU | H15-4M | KMPK64S | 65% | 1 |  | 年1回 | 2020-07-16
| 227 | H5-35 | 本館 | 5階 | ５Ｂ | 534号 | FCU | H15-4M | KMPK64S | 65% | 1 |  | 年1回 | 2020-07-16
| 228 | H5-36 | 本館 | 5階 | ５Ｂ | 処置室 | FCU | H15-2M | KMPK62S | 65% | 1 |  | 年1回 | 2020-07-16
| 229 | H5-37 | 本館 | 5階 | ５Ｂ | 536号 | FCU | H15-2M | KMPK62S | 65% | 1 |  | 年1回 | 2020-07-16
| 230 | H5-38 | 本館 | 5階 | ５Ｂ | 537号 | FCU | H15-2M | KMPK62S | 65% | 1 |  | 年1回 | 2020-07-16
| 231 | H5-39 | 本館 | 5階 | ５Ｂ | 538号 | FCU | H15-2M | KMPK62S | 65% | 1 |  | 年1回 | 2020-07-16
| 232 | H5-40 | 本館 | 5階 | ５Ｂ | 539号 | FCU | H15-2M | KMPK62S | 65% | 1 |  | 年1回 | 2020-07-16
| 233 | H5-41 | 本館 | 5階 | ５Ｂ | 540号 | FCU | H15-4M | KMPK64S | 65% | 1 |  | 年1回 | 2020-07-16
| 234 | H5-42 | 本館 | 5階 | ５Ｂ | ナースステーション | FCU | H15-4M | KMPK64S | 65% | 2 |  | 年1回 | 2020-07-16
| 235 | H5-43 | 本館 | 5階 | ５Ｄ | 561号 | FCU | H16-4M | KMPK64S | 65% | 1 |  | 年1回 | 2020-07-16
| 236 | H5-44 | 本館 | 5階 | ５Ｄ | 562号 | FCU | H16-4M | KMPK64S | 65% | 1 |  | 年1回 | 2020-07-16
| 237 | H5-45 | 本館 | 5階 | ５Ｄ | 563号 | FCU | H16-2M | KMPK62S | 65% | 1 |  | 年1回 | 2020-07-16
| 238 | H5-46 | 本館 | 5階 | ５Ｄ | ナースステーション | FCU | H16-4M | KMPK64S | 65% | 2 |  | 年1回 | 2020-07-16
| 239 | H5-47 | 本館 | 5階 | ５Ｄ | 処置室 | FCU | H16-2M | KMPK62S | 65% | 1 |  | 年1回 | 2020-07-16
| 240 | H5-48 | 本館 | 5階 | ５Ｄ | 566号 | FCU | H16-2M | KMPK62S | 65% | 1 |  | 年1回 | 2020-07-16
| 241 | H5-49 | 本館 | 5階 | ５Ｄ | 567号 | FCU | H16-4M | KMPK64S | 65% | 1 |  | 年1回 | 2020-07-16
| 242 | H5-50 | 本館 | 5階 | ５Ｄ | 568号 | FCU | H16-4M | KMPK64S | 65% | 1 |  | 年1回 | 2020-07-16
| 243 | H5-51 | 本館 | 5階 | ５Ｄ | 569号 | FCU | H16-4M | KMPK64S | 65% | 1 |  | 年1回 | 2020-07-16
| 244 | H5-52 | 本館 | 5階 | ５Ｄ | 570号 | FCU | H16-3M | KMPK63S | 65% | 1 |  | 年1回 | 2020-07-16
| 245 | H5-53 | 本館 | 5階 | ５Ｄ | 571号 | FCU | H16-3M | KMPK63S | 65% | 1 |  | 年1回 | 2020-07-16
| 246 | H5-54 | 本館 | 5階 | ５Ｄ | 572号 | FCU | H16-4M | KMPK64S | 65% | 1 |  | 年1回 | 2020-07-16
| 247 | H5-55 | 本館 | 5階 | ５Ｄ | 573号 | FCU | H16-4M | KMPK64S | 65% | 1 |  | 年1回 | 2020-07-16
| 248 | H5-56 | 本館 | 5階 | ５Ｄ | 574号 | FCU | H16-4M | KMPK64S | 65% | 1 |  | 年1回 | 2020-07-16
| 249 | H5-57 | 本館 | 5階 | ５Ｄ | 575号 | FCU | H16-2M | KMPK62S | 65% | 1 |  | 年1回 | 2020-07-16
| 250 | H5-58 | 本館 | 5階 | ５Ｄ | 576号 | FCU | H16-2M | KMPK62S | 65% | 1 |  | 年1回 | 2020-07-16
| 251 | H5-59 | 本館 | 5階 | ５Ｄ | 577号 | FCU | H16-2M | KMPK62S | 65% | 1 |  | 年1回 | 2020-07-16
| 252 | H5-60 | 本館 | 5階 | ５Ｄ | 578号 | FCU | H16-2M | KMPK62S | 65% | 1 |  | 年1回 | 2020-07-16
2 | 253 | H5-61 | 本館 | 5階 | ５Ｄ | 579号 | FCU | H16-2M | KMPK62S | 65% | 1 |  | 年1回 | 2020-07-16
| 254 | H5-62 | 本館 | 5階 | ５Ｄ | 580号 | FCU | H16-4M | KMPK64S | 65% | 1 |  | 年1回 | 2020-07-16
|  |  | 本館 | 6階 | ６Ａ | 604号室 | FCU |  | KMPK62S-2 | 65% | 1 | 2枚/1台 | 年1回 | 2020-07-12
|  |  | 本館 | 6階 | ６Ａ | 605号室 | FCU |  | KMPK62S-2 | 65% | 1 | 2枚/1台 | 年1回 | 2020-07-12
|  |  | 本館 | 6階 | ６Ａ | 606号室 | FCU |  | KMPK62S-2 | 65% | 1 | 2枚/1台 | 年1回 | 2020-07-12
|  |  | 本館 | 6階 | ６Ａ | 609号室 | FCU |  | KMPK62S-2 | 65% | 1 | 2枚/1台 | 年1回 | 2020-07-12
|  |  | 本館 | 6階 | ６Ａ | 610号室 | FCU |  | KMPK62S-2 | 65% | 1 | 2枚/1台 | 年1回 | 2020-07-12
|  |  | 本館 | 6階 | ６Ａ | 611号室 | FCU |  | KMPK62S-2 | 65% | 1 | 2枚/1台 | 年1回 | 2020-07-12
| 255 | H6-1 | 本館 | 6階 | ６Ｂ | 621号 | FCU | H16-6M | KMPK62S-2 | 65% | 1 | 2枚/1台 | 年1回 | 2020-07-12
| 256 | H6-2 | 本館 | 6階 | ６Ｂ | 622号 | FCU | H16-6M | KMPK62S-2 | 65% | 1 | 2枚/1台 | 年1回 | 2020-07-12
| 257 | H6-3 | 本館 | 6階 | ６Ｂ | 623号 | FCU | H16-3M | KMPK63S | 65% | 1 |  | 年1回 | 2020-07-12
| 258 | H6-4 | 本館 | 6階 | ６Ｂ | 636号 | FCU | H16-3M | KMPK63S | 65% | 1 |  | 年1回 | 2020-07-12
| 259 | H6-5 | 本館 | 6階 | ６Ｂ | 624号 | FCU | H16-6M | KMPK62S-2 | 65% | 1 | 2枚/1台 | 年1回 | 2020-07-12
| 260 | H6-6 | 本館 | 6階 | ６Ｂ | 625号 | FCU | H16-6M | KMPK62S-2 | 65% | 1 | 2枚/1台 | 年1回 | 2020-07-12
| 261 | H6-7 | 本館 | 6階 | ６Ｂ | 626号 | FCU | H16-6M | KMPK62S-2 | 65% | 1 | 2枚/1台 | 年1回 | 2020-07-12
| 262 | H6-8 | 本館 | 6階 | ６Ｂ | 627号 | FCU | H16-4M | KMPK64S | 65% | 1 |  | 年1回 | 2020-07-12
| 263 | H6-9 | 本館 | 6階 | ６Ｂ | 628号 | FCU | H16-4M | KMPK64S | 65% | 1 |  | 年1回 | 2020-07-12
| 264 | H6-10 | 本館 | 6階 | ６Ｂ | 629号 | FCU | H16-6M | KMPK62S-2 | 65% | 1 | 2枚/1台 | 年1回 | 2020-07-12
| 265 | H6-11 | 本館 | 6階 | ６Ｂ | 630号 | FCU | H16-6M | KMPK62S-2 | 65% | 1 | 2枚/1台 | 年1回 | 2020-07-12
| 266 | H6-12 | 本館 | 6階 | ６Ｂ | 631号 | FCU | H16-6M | KMPK62S-2 | 65% | 1 | 2枚/1台 | 年1回 | 2020-07-12
| 267 | H6-13 | 本館 | 6階 | ６Ｂ | 632号 | FCU | H16-3M | KMPK63S | 65% | 1 |  | 年1回 | 2020-07-12
| 268 | H6-14 | 本館 | 6階 | ６Ｂ | 633号 | FCU | H16-3M | KMPK63S | 65% | 1 |  | 年1回 | 2020-07-12
| 269 | H6-15 | 本館 | 6階 | ６Ｂ | 634号 | FCU | H16-6M | KMPK62S-2 | 65% | 1 | 2枚/1台 | 年1回 | 2020-07-12
| 270 | H6-16 | 本館 | 6階 | ６Ｂ | 635号 | FCU | H16-6M | KMPK62S-2 | 65% | 1 | 2枚/1台 | 年1回 | 2020-07-12
| 271 | H6-17 | 本館 | 6階 | ６Ｂ | ナースステーション | FCU | H16-6M | KMPK62S-2 | 65% | 2 | 2枚/1台 | 年1回 | 2020-07-12
| 272 | H6-18 | 本館 | 6階 | ６Ｃ | 641号 | FCU | H16-6M | KMPK62S-2 | 65% | 1 | 2枚/1台 | 年1回 | 2020-07-12
| 273 | H6-19 | 本館 | 6階 | ６Ｃ | 642号 | FCU | H16-6M | KMPK62S-2 | 65% | 1 | 2枚/1台 | 年1回 | 2020-07-12
| 274 | H6-20 | 本館 | 6階 | ６Ｃ | 643号 | FCU | H16-3M | KMPK63S | 65% | 1 |  | 年1回 | 2020-07-12
| 275 | H6-21 | 本館 | 6階 | ６Ｃ | 644号 | FCU | H16-3M | KMPK63S | 65% | 1 |  | 年1回 | 2020-07-12
| 276 | H6-22 | 本館 | 6階 | ６Ｃ | 645号 | FCU | H16-3M | KMPK63S | 65% | 1 |  | 年1回 | 2020-07-12
| 277 | H6-23 | 本館 | 6階 | ６Ｃ | 646号 | FCU | H16-3M | KMPK63S | 65% | 1 |  | 年1回 | 2020-07-12
| 278 | H6-24 | 本館 | 6階 | ６Ｃ | 647号 | FCU | H16-6M | KMPK62S-2 | 65% | 1 | 2枚/1台 | 年1回 | 2020-07-12
| 279 | H6-25 | 本館 | 6階 | ６Ｃ | 648号 | FCU | H16-6M | KMPK62S-2 | 65% | 1 | 2枚/1台 | 年1回 | 2020-07-12
| 280 | H6-26 | 本館 | 6階 | ６Ｃ | 649号 | FCU | H16-6M | KMPK62S-2 | 65% | 1 | 2枚/1台 | 年1回 | 2020-07-12
| 281 | H6-27 | 本館 | 6階 | ６Ｃ | 650号 | FCU | H16-4M | KMPK64S | 65% | 1 |  | 年1回 | 2020-07-12
| 282 | H6-28 | 本館 | 6階 | ６Ｃ | 651号 | FCU | H16-4M | KMPK64S | 65% | 1 |  | 年1回 | 2020-07-12
| 283 | H6-29 | 本館 | 6階 | ６Ｃ | 652号 | FCU | H16-6M | KMPK62S-2 | 65% | 1 | 2枚/1台 | 年1回 | 2020-07-12
| 284 | H6-30 | 本館 | 6階 | ６Ｃ | 653号 | FCU | H16-6M | KMPK62S-2 | 65% | 1 | 2枚/1台 | 年1回 | 2020-07-12
| 285 | H6-31 | 本館 | 6階 | ６Ｃ | 654号 | FCU | H16-6M | KMPK62S-2 | 65% | 1 | 2枚/1台 | 年1回 | 2020-07-12
| 286 | H6-32 | 本館 | 6階 | ６Ｃ | 処置室 | FCU | H16-3M | KMPK63S | 65% | 1 |  | 年1回 | 2020-07-12
| 287 | H6-33 | 本館 | 6階 | ６Ｃ | 656号 | FCU | H16-3M | KMPK63S | 65% | 1 |  | 年1回 | 2020-07-12
| 288 | H6-34 | 本館 | 6階 | ６Ｃ | 657号 | FCU | H16-3M | KMPK63S | 65% | 1 |  | 年1回 | 2020-07-12
| 289 | H6-35 | 本館 | 6階 | ６Ｃ | 658号 | FCU | H16-6M | KMPK62S-2 | 65% | 1 | 2枚/1台 | 年1回 | 2020-07-12
| 290 | H6-36 | 本館 | 6階 | ６Ｃ | 659号 | FCU | H16-6M | KMPK62S-2 | 65% | 1 | 2枚/1台 | 年1回 | 2020-07-12
| 291 | H6-37 | 本館 | 6階 | ６Ｃ | ナースステーション | FCU | H16-6M | KMPK62S-2 | 65% | 2 | 2枚/1台 | 年1回 | 2020-07-12
| 292 | Ｈ6-38 | 本館 | 6階 | ６Ｄ | 661号 | FCU | H16-6M | KMPK62S-2 | 65% | 1 | 2枚/1台 | 年1回 | 2020-07-12
| 293 | Ｈ6-39 | 本館 | 6階 | ６Ｄ | 662号 | FCU | H16-6M | KMPK62S-2 | 65% | 1 | 2枚/1台 | 年1回 | 2020-07-12
| 294 | Ｈ6-40 | 本館 | 6階 | ６Ｄ | 663号 | FCU | H16-6M | KMPK62S-2 | 65% | 1 | 2枚/1台 | 年1回 | 2020-07-12
| 295 | Ｈ6-41 | 本館 | 6階 | ６Ｄ | 664号 | FCU | H16-6M | KMPK62S-2 | 65% | 1 | 2枚/1台 | 年1回 | 2020-07-12
| 296 | Ｈ6-42 | 本館 | 6階 | ６Ｄ | 665号 | FCU | H16-6M | KMPK62S-2 | 65% | 1 | 2枚/1台 | 年1回 | 2020-07-12
| 297 | Ｈ6-43 | 本館 | 6階 | ６Ｄ | 666号 | FCU | H16-6M | KMPK62S-2 | 65% | 1 | 2枚/1台 | 年1回 | 2020-07-12
| 298 | Ｈ6-44 | 本館 | 6階 | ６Ｄ | 667号 | FCU | H16-3M | KMPK63S | 65% | 1 |  | 年1回 | 2020-07-12
| 299 | Ｈ6-45 | 本館 | 6階 | ６Ｄ | 668号 | FCU | H16-4M | KMPK64S | 65% | 1 |  | 年1回 | 2020-07-12
| 300 | Ｈ6-46 | 本館 | 6階 | ６Ｄ | 669号 | FCU | H16-3M | KMPK63S | 65% | 1 |  | 年1回 | 2020-07-12
| 301 | Ｈ6-47 | 本館 | 6階 | ６Ｄ | 670号 | FCU | H16-3M | KMPK63S | 65% | 1 |  | 年1回 | 2020-07-12
| 302 | Ｈ6-48 | 本館 | 6階 | ６Ｄ | 671号 | FCU | H16-3M | KMPK63S | 65% | 1 |  | 年1回 | 2020-07-12
| 303 | Ｈ6-49 | 本館 | 6階 | ６Ｄ | 672号 | FCU | H16-3M | KMPK63S | 65% | 1 |  | 年1回 | 2020-07-12
| 304 | Ｈ6-50 | 本館 | 6階 | ６Ｄ | 673号 | FCU | H16-6M | KMPK62S-2 | 65% | 1 | 2枚/1台 | 年1回 | 2020-07-12
| 305 | Ｈ6-51 | 本館 | 6階 | ６Ｄ | 処置室 | FCU | H16-3M | KMPK63S | 65% | 1 |  | 年1回 | 2020-07-12
| 306 | Ｈ6-52 | 本館 | 6階 | ６Ｄ | 675号 | FCU | H16-3M | KMPK63S | 65% | 1 |  | 年1回 | 2020-07-12
| 307 | Ｈ6-53 | 本館 | 6階 | ６Ｄ | 678号 | FCU | H16-3M | KMPK63S | 65% | 1 |  | 年1回 | 2020-07-12
| 308 | Ｈ6-54 | 本館 | 6階 | ６Ｄ | 677号 | FCU | H16-6M | KMPK62S-2 | 65% | 1 | 2枚/1台 | 年1回 | 2020-07-12
| 309 | Ｈ6-55 | 本館 | 6階 | ６Ｄ | 676号 | FCU | H16-6M | KMPK62S-2 | 65% | 1 | 2枚/1台 | 年1回 | 2020-07-12
2 | 310 | Ｈ6-56 | 本館 | 6階 | ６Ｄ | ナースステーション | FCU | H16-6M | KMPK62S-2 | 65% | 2 | 2枚/1台 | 年1回 | 2020-07-12
| 311 | K1-1 | 北館 | 1階 | 中央処置 | 区画１ | FCU | FCC-12H | KMPK64S-2 | 65% | 1 | 2枚/1台 | 年1回 | 2020-07-13
| 312 | K1-2 | 北館 | 1階 | 中央処置 | 区画２ | FCU | FCC-12H | Y6003HC2BD | 65% | 1 |  | 年1回 | 2020-07-13
| 313 | [7 empty] | Y6003HC3BD |  | 1 |  | 年1回
| 314 | [7 empty] | Y6003HC4BD |  | 1 |  | 年1回
| 315 | K1-3 | 北館 | 1階 | 中央処置 | 区画１ | FCU | FCC-12H | Y6003HC2BD | 65% | 1 |  | 年1回 | 2020-07-13
| 316 | [7 empty] | Y6003HC3BD |  | 1 |  | 年1回
| 317 | [7 empty] | Y6003HC4BD |  | 1 |  | 年1回
| 318 | K1-4 | 北館 | 1階 | 外来化学 | 区画Ａ | FCU | FCC-8M | Y6003HC3BD | 65% | 1 |  | 年1回 | 2020-07-13
| 319 | [7 empty] | Y6003HC4BD | 65% | 1 |  | 年1回
| 320 | K1-5 | 北館 | 1階 | 外来化学 | 区画Ｂ | FCU | FCC-8M | Y6003HC3BD | 65% | 1 |  | 年1回 | 2020-07-13
| 321 | [7 empty] | Y6003HC4BD | 65% | 1 |  | 年1回
| 322 | K1-6 | 北館 | 1階 | 外来化学 | 区画Ｃ | FCU | FCC-8M | Y6003HC3BD | 65% | 1 |  | 年1回 | 2020-07-13
| 323 | [7 empty] | Y6003HC4BD | 65% | 1 |  | 年1回
| 324 | K1-7 | 北館 | 1階 | 外来化学 | 区画Ｄ | FCU | FCC-8M | Y6003HC3BD | 65% | 1 |  | 年1回 | 2020-07-13
| 325 | [7 empty] | Y6003HC4BD | 65% | 1 |  | 年1回
| 326 | K1-8 | 北館 | 1階 | 外来化学 | 区画Ｅ | FCU | FCC-12H | KMPK64S-2 | 65% | 1 | 2枚/1台 | 年1回 | 2020-07-13
| 327 | K1-9 | 北館 | 1階 | 外来化学 | 区画Ｆ | FCU | FCC-8M | Y6003HC3BD | 65% | 1 |  | 年1回 | 2020-07-13
| 328 | [7 empty] | Y6003HC4BD | 65% | 1 |  | 年1回
| 329 | K1-10 | 北館 | 1階 | 外来化学 | 区画Ｇ | FCU | FCC-12H | KMPK64S-2 | 65% | 1 | 2枚/1台 | 年1回 | 2020-07-13
| 330 | K1-11 | 北館 | 1階 | 外来化学 | 区画Ｈ | FCU | FCC-4M | Y6003HC4BD | 65% | 1 |  | 年1回 | 2020-07-13
| 331 | K1-12 | 北館 | 1階 | 外来化学 | 診察室６ | FCU | FCC-6M | Y6003HC2BD | 65% | 2 |  | 年1回 | 2020-07-13
| 332 | [7 empty] | Y6003HC3BD | 65% | 2 |  | 年1回
| 333 | K1-13 | 北館 | 1階 | 外来化学 | カンファレンス２ | FCU | FCC-6M | Y6003HC4BD | 65% | 1 |  | 年1回 | 2020-07-13
| 334 | K1-14 | 北館 | 1階 | 外来化学 | 受付 | FCU | FCC-2M | Y6003HC2BD | 65% | 1 |  | 年1回 | 2020-07-13
| 335 | K1-15 | 北館 | 1階 | 外来化学 | 北通路 | FCU | FCC-4M | KMPK64S | 65% | 3 |  | 年1回 | 2020-07-13
| 336 | K1-16 | 北館 | 1階 | 外来化学 | 北通路 | FCU | FCC-4M | Y6003HC4BD | 65% | 1 |  | 年1回 | 2020-07-13
| 337 | K1-17 | 北館 | 1階 | 中央処置 | スタッフステーション | FCU | FCC-4M | KMPK64S | 65% | 2 |  | 年1回 | 2020-07-13
| 338 | K1-18 | 北館 | 1階 | 中央処置 | 処置室２ | FCU | FCC-4M | KMPK64S | 65% | 1 |  | 年1回 | 2020-07-13
| 339 | K1-19 | 北館 | 1階 | 循環器センター | 診察処置１ | FCU | FCC-6M | Y6003HC8BD | 65% | 1 | 2枚/1台 | 年1回 | 2020-07-13
| 340 | K1-20 | 北館 | 1階 | 循環器センター | 診察１ | FCU | FCC-8M | Y6003HC8BD | 65% | 1 | 2枚/1台 | 年1回 | 2020-07-13
| 341 | K1-21 | 北館 | 1階 | 循環器センター | 診察２ | FCU | FCC-8M | Y6003HC8BD | 65% | 1 | 2枚/1台 | 年1回 | 2020-07-13
| 342 | K1-22 | 北館 | 1階 | 循環器センター | 診察３ | FCU | FCC-8M | Y6003HC8BD | 65% | 1 | 2枚/1台 | 年1回 | 2020-07-13
| 343 | K1-23 | 北館 | 1階 | 循環器センター | 診察４ | FCU | FCC-8M | Y6003HC8BD | 65% | 1 | 2枚/1台 | 年1回 | 2020-07-13
| 344 | K1-24 | 北館 | 1階 |  | 医療福祉相談室 | FCU | N1-21 | Y6003HC6BD | 65% | 1 | 2枚/1台 | 年1回 | 2020-07-13
| 345 | K1-25 | 北館 | 1階 |  | 心療内科診察室 | FCU | N1-22 | Y6003HC6BD | 65% | 2 | 2枚/1台 | 年1回 | 2020-07-13
| 346 | K1-26 | 北館 | 1階 |  | 心療内科受付 | FCU | N1-24 | Y6003HC2BD | 65% | 1 |  | 年1回 | 2020-07-13
| 347 | K1-27 | 北館 | 1階 |  | 循環器内科中待合 | FCU | N1-25 | Y6003HC6BD | 65% | 1 | 2枚/1台 | 年1回 | 2020-07-13
| 348 | K1-28 | 北館 | 1階 |  | 循環器内科準備フィルム庫 | FCU | N1-30 | Y6003HC8BD | 65% | 1 | 2枚/1台 | 年1回 | 2020-07-13
| 349 | K1-29 | 北館 | 1階 |  | 待合ホール | FCU | FCB-12M | YAFM807A | 65% | 10 |  | 年1回 | 2020-07-13
| 350 | K2-1 | 北館 | 2階 | リハビリ | 和室 | FCU | FCB-4MK | YAFM847A | 65% | 1 |  | 年1回 | 2020-02-11
| 351 | K3-1 | 北館 | 3階 | ３Ｅ | 3Eナースステーション | FCU | FCC-8HK | Y6003HC8BD | 65% | 4 | 2枚/1台 | 年2回 | 2020-02-10 | 2020-07-22
| 352 | K3-2 | 北館 | 3階 | ３Ｅ | 702号 | FCU | FCC-8H | Y6003HC8BD | 65% | 1 | 2枚/1台 | 年2回 | 2020-02-10 | 2020-07-22
| 353 | K3-3 | 北館 | 3階 | ３Ｅ | 703号 | FCU | FCC-8H | Y6003HC8BD | 65% | 1 | 2枚/1台 | 年2回 | 2020-02-10 | 2020-07-22
| 354 | K3-4 | 北館 | 3階 | ３Ｅ | 704号 | FCU | FCC-8H | Y6003HC8BD | 65% | 2 | 2枚/1台 | 年2回 | 2020-02-10 | 2020-07-22
| 355 | K3-5 | 北館 | 3階 | ３Ｅ | 705号 | FCU | FCC-8H | Y6003HC8BD | 65% | 1 | 2枚/1台 | 年2回 | 2020-02-10 | 2020-07-22
| 356 | K3-6 | 北館 | 3階 | ３Ｅ | 706号 | FCU | FCC-8H | Y6003HC8BD | 65% | 1 | 2枚/1台 | 年2回 | 2020-02-10 | 2020-07-22
| 357 | K3-7 | 北館 | 3階 | ３Ｅ | 707号 | FCU | FCC-8H | Y6003HC8BD | 65% | 1 | 2枚/1台 | 年2回 | 2020-02-10 | 2020-07-22
| 358 | K3-8 | 北館 | 3階 | ３Ｅ | 708号 | FCU | FCC-8H | Y6003HC8BD | 65% | 1 | 2枚/1台 | 年2回 | 2020-02-10 | 2020-07-22
| 359 | K3-9 | 北館 | 3階 | ３Ｅ | 709号 | FCU | FCC-8H | Y6003HC8BD | 65% | 1 | 2枚/1台 | 年2回 | 2020-02-10 | 2020-07-22
| 360 | K3-10 | 北館 | 3階 | ３Ｅ | 710号 | FCU | FCC-8H | Y6003HC8BD | 65% | 1 | 2枚/1台 | 年2回 | 2020-02-10 | 2020-07-22
| 361 | K3-11 | 北館 | 3階 | ３Ｅ | 711号 | FCU | FCC-8H | Y6003HC8BD | 65% | 1 | 2枚/1台 | 年2回 | 2020-02-10 | 2020-07-22
| 362 | K3-12 | 北館 | 3階 | ３Ｅ | 712号 | FCU | FCC-8H | Y6003HC8BD | 65% | 1 | 2枚/1台 | 年2回 | 2020-02-10 | 2020-07-22
| 363 | K3-13 | 北館 | 3階 | ３Ｅ | 713号 | FCU | FCC-8H | Y6003HC8BD | 65% | 1 | 2枚/1台 | 年2回 | 2020-02-10 | 2020-07-22
| 364 | K3-14 | 北館 | 3階 | ３Ｅ | 715号 | FCU | FCC-H | Y6003HC4BD | 65% | 2 |  | 年2回 | 2020-02-10 | 2020-07-22
| 365 | K3-15 | 北館 | 3階 | ３Ｅ | 716号 | FCU | FCC-8H | Y6003HC8BD | 65% | 2 | 2枚/1台 | 年2回 | 2020-02-10 | 2020-07-22
| 366 | K3-16 | 北館 | 3階 | ３Ｅ | 717号 | FCU | FCC-8H | Y6003HC8BD | 65% | 2 | 2枚/1台 | 年2回 | 2020-02-10 | 2020-07-22
| 367 | K3-17 | 北館 | 3階 | ３Ｅ | 718号 | FCU | FCC-8H | Y6003HC8BD | 65% | 2 | 2枚/1台 | 年2回 | 2020-02-10 | 2020-07-22
| 368 | K3-18 | 北館 | 3階 | ３Ｅ | 719号 | FCU | FCC-8H | Y6003HC8BD | 65% | 1 | 2枚/1台 | 年2回 | 2020-02-10 | 2020-07-22
| 369 | K3-19 | 北館 | 3階 | ３Ｅ | 720号 | FCU | FCC-8H | Y6003HC8BD | 65% | 1 | 2枚/1台 | 年2回 | 2020-02-10 | 2020-07-22
| 370 | K3-20 | 北館 | 3階 | ３Ｅ | 721号 | FCU | FCC-8H | Y6003HC8BD | 65% | 1 | 2枚/1台 | 年2回 | 2020-02-10 | 2020-07-22
| 371 | K3-21 | 北館 | 3階 | ３Ｅ | 722号 | FCU | FCC-8H | Y6003HC8BD | 65% | 1 | 2枚/1台 | 年2回 | 2020-02-10 | 2020-07-22
| 372 | K3-22 | 北館 | 3階 | ３Ｅ | 面談室 | FCU | N3-24 | Y6003HC2BD | 65% | 1 |  | 年2回 | 2020-02-10 | 2020-07-22
2 | 373 | K3-23 | 北館 | 3階 | ３Ｅ | 談話コーナー東 | FCU | N3-21 | Y6003HC6BD | 65% | 1 | 2枚/1台 | 年2回 | 2020-02-10 | 2020-07-22
| 374 | K3-24 | 北館 | 3階 | ３Ｅ | 談話コーナー西 | FCU | N3-22 | Y6003HC6BD | 65% | 1 | 2枚/1台 | 年2回 | 2020-02-10 | 2020-07-22
| 375 | K3-25 | 北館 | 3階 | ３Ｅ | カンファレンス | FCU | N3-25 | Y6003HC6BD | 65% | 2 | 2枚/1台 | 年2回 | 2020-02-10 | 2020-07-22
| 376 | K4-1 | 北館 | 4階 | ４Ｅ | ナースステーション | FCU | FCC-8HK | Y6003HC8BD | 65% | 4 | 2枚/1台 | 年2回 | 2020-02-12 | 2020-07-23
| 377 | K4-2 | 北館 | 4階 | ４Ｅ | 732号 | FCU | FCC-8H | Y6003HC8BD | 65% | 1 | 2枚/1台 | 年2回 | 2020-02-12 | 2020-07-23
| 378 | K4-3 | 北館 | 4階 | ４Ｅ | 733号 | FCU | FCC-8H | Y6003HC8BD | 65% | 1 | 2枚/1台 | 年2回 | 2020-02-12 | 2020-07-23
| 379 | K4-4 | 北館 | 4階 | ４Ｅ | 734号 | FCU | FCC-8H | Y6003HC8BD | 65% | 2 | 2枚/1台 | 年2回 | 2020-02-12 | 2020-07-23
| 380 | K4-5 | 北館 | 4階 | ４Ｅ | 735号 | FCU | FCC-8H | Y6003HC8BD | 65% | 1 | 2枚/1台 | 年2回 | 2020-02-12 | 2020-07-23
| 381 | K4-6 | 北館 | 4階 | ４Ｅ | 736号 | FCU | FCC-8H | Y6003HC8BD | 65% | 1 | 2枚/1台 | 年2回 | 2020-02-12 | 2020-07-23
| 382 | K4-7 | 北館 | 4階 | ４Ｅ | 737号 | FCU | FCC-8H | Y6003HC8BD | 65% | 1 | 2枚/1台 | 年2回 | 2020-02-12 | 2020-07-23
| 383 | K4-8 | 北館 | 4階 | ４Ｅ | 738号 | FCU | FCC-8H | Y6003HC8BD | 65% | 1 | 2枚/1台 | 年2回 | 2020-02-12 | 2020-07-23
| 384 | K4-9 | 北館 | 4階 | ４Ｅ | 739号 | FCU | FCC-8H | Y6003HC8BD | 65% | 1 | 2枚/1台 | 年2回 | 2020-02-12 | 2020-07-23
| 385 | K4-10 | 北館 | 4階 | ４Ｅ | 740号 | FCU | FCC-8H | Y6003HC8BD | 65% | 1 | 2枚/1台 | 年2回 | 2020-02-12 | 2020-07-23
| 386 | K4-11 | 北館 | 4階 | ４Ｅ | 741号 | FCU | FCC-8H | Y6003HC8BD | 65% | 1 | 2枚/1台 | 年2回 | 2020-02-12 | 2020-07-23
| 387 | K4-12 | 北館 | 4階 | ４Ｅ | 742号 | FCU | FCC-8H | Y6003HC8BD | 65% | 1 | 2枚/1台 | 年2回 | 2020-02-12 | 2020-07-23
| 388 | K4-13 | 北館 | 4階 | ４Ｅ | 743号 | FCU | FCC-8H | Y6003HC8BD | 65% | 1 | 2枚/1台 | 年2回 | 2020-02-12 | 2020-07-23
| 389 | K4-14 | 北館 | 4階 | ４Ｅ | 745号 | FCU | FCC-4H | Y6003HC4BD | 65% | 2 |  | 年2回 | 2020-02-12 | 2020-07-23
| 390 | K4-15 | 北館 | 4階 | ４Ｅ | 746号 | FCU | FCC-8H | Y6003HC8BD | 65% | 2 | 2枚/1台 | 年2回 | 2020-02-12 | 2020-07-23
| 391 | K4-16 | 北館 | 4階 | ４Ｅ | 747号 | FCU | FCC-8H | Y6003HC8BD | 65% | 2 | 2枚/1台 | 年2回 | 2020-02-12 | 2020-07-23
| 392 | K4-17 | 北館 | 4階 | ４Ｅ | 748号 | FCU | FCC-8H | Y6003HC8BD | 65% | 2 | 2枚/1台 | 年2回 | 2020-02-12 | 2020-07-23
| 393 | K4-18 | 北館 | 4階 | ４Ｅ | 749号 | FCU | FCC-8H | Y6003HC8BD | 65% | 1 | 2枚/1台 | 年2回 | 2020-02-12 | 2020-07-23
| 394 | K4-19 | 北館 | 4階 | ４Ｅ | 750号 | FCU | FCC-8H | Y6003HC8BD | 65% | 1 | 2枚/1台 | 年2回 | 2020-02-12 | 2020-07-23
| 395 | K4-20 | 北館 | 4階 | ４Ｅ | 751号 | FCU | FCC-8H | Y6003HC8BD | 65% | 1 | 2枚/1台 | 年2回 | 2020-02-12 | 2020-07-23
| 396 | K4-21 | 北館 | 4階 | ４Ｅ | 752号 | FCU | FCC-8H | Y6003HC8BD | 65% | 1 | 2枚/1台 | 年2回 | 2020-02-12 | 2020-07-23
| 397 | K4-22 | 北館 | 4階 | ４Ｅ | 面談室 | FCU | N4-24 | Y6003HC2BD | 65% | 1 |  | 年2回 | 2020-02-12 | 2020-07-23
| 398 | K4-23 | 北館 | 4階 | ４Ｅ | 談話コーナー東 | FCU | N4-21 | Y6003HC6BD | 65% | 1 | 2枚/1台 | 年2回 | 2020-02-12 | 2020-07-23
| 399 | K4-24 | 北館 | 4階 | ４Ｅ | 談話コーナー西 | FCU | N4-22 | Y6003HC6BD | 65% | 1 | 2枚/1台 | 年2回 | 2020-02-12 | 2020-07-23
| 400 | K4-25 | 北館 | 4階 | ４Ｅ | カンファレンス | FCU | N4-25 | Y6003HC6BD | 65% | 2 | 2枚/1台 | 年2回 | 2020-02-12 | 2020-07-23
| 401 | K5-1 | 北館 | 5階 | ５Ｅ | ナースステーション | FCU | FCC-8HK | Y6003HC8BD | 65% | 3 | 2枚/1台 | 年2回 | 2020-02-10 | 2020-07-17
[10 empty] | 合計 | 488 | うち年2回 | 51

## PAC_ALL (R2)
| 空調フィルター取替 作業箇所一覧 | [5 empty] | (PAC)
| № | 図面番号 | 設置場所 |  |  |  | 種類 | 番号 | フィルター型番 | 効率 | 台数 | 備考 |  | R1作業日
1 | 1 | HB-1 | 本館 | 地下1階 | 栄養科 | 洗浄室１ | PAC |  | KAFJ435A80 | LL | 1 | 2枚/1台 | 年2回 | 2020-02-13 | 2020-07-23
| 2 | HB-2 | 本館 | 地下1階 | 栄養科 | 洗浄室２ | PAC |  | KAFJ435A80 | LL | 2 | 2枚/1台 | 年2回 | 2020-02-13 | 2020-07-23
| 3 | HB-3 | 本館 | 地下1階 | 栄養科 | 食器保管室 | PAC |  | KAFJ435A80 | LL | 2 | 2枚/1台 | 年2回 | 2020-02-13 | 2020-07-23
| 4 | HB-4 | 本館 | 地下1階 | 栄養科 | 調理・盛付室 | PAC |  | KAFJ435A80 | LL | 4 | 2枚/1台 | 年2回 | 2020-02-13 | 2020-07-23
| 5 | HB-5 | 本館 | 地下1階 | 栄養科 | 調理・盛付室 | PAC |  | KAFJ435A140 | LL | 4 | 2枚/1台 | 年2回 | 2020-02-13 | 2020-07-23
| 6 | HB-6 | 本館 | 地下1階 | 栄養科 | 炊飯コーナー | PAC |  | KAFJ435A140 | LL | 1 | 2枚/1台 | 年2回 | 2020-02-13 | 2020-07-23
| 7 | HB-7 | 本館 | 地下1階 | 栄養科 | 下処理室 | PAC |  | KAFJ435A80 | LL | 1 | 2枚/1台 | 年2回 | 2020-02-13 | 2020-07-23
| 8 | HB-8 | 本館 | 地下1階 | 薬剤 | 製剤室1 | PAC | MACB1-4b | KAFP552H80 | 65% | 1 |  | 年1回 | 2020-02-08
| 9 | HB-9 | 本館 | 地下1階 | 薬剤 | 製剤室2 | PAC | MACB1-4c | KAFP552H80 | 65% | 1 |  | 年1回 | 2020-02-08
| 10 | HB-10 | 本館 | 地下1階 | 薬剤 | 製剤室3 | PAC | MACB1-4d | KAFP552H80 | 65% | 1 |  | 年1回 | 2020-02-08
| 11 | HB-11 | 本館 | 地下1階 | 薬剤 | 製剤室4 | PAC | MACB1-4e | KAFP552H80 | 65% | 1 |  | 年1回 | 2020-02-08
| 12 | HB-12 | 本館 | 地下1階 | 薬剤 | クリーンルーム1 | PAC | MACB1-5a | KAFP552H80 | 65% | 1 |  | 年1回 | 2020-02-08
| 13 | HB-13 | 本館 | 地下1階 | 薬剤 | クリーンルーム2 | PAC | MACB1-5b | KAFP552H80 | 65% | 1 |  | 年1回 | 2020-02-08
| 14 | HB-14 | 本館 | 地下1階 | 薬剤 | 調剤室 | PAC | MACB1-7a | KAFP552H80 | 65% | 3 |  | 年1回 | 2020-02-08
| 15 | HB-15 | 本館 | 地下1階 | 薬剤 | 事務室 | PAC | MACB1-7b | KAFP552H80 | 65% | 1 |  | 年1回 | 2020-02-08
| 16 | HB-16 | 本館 | 地下1階 | 薬剤 | 麻薬室 | PAC | MACB1-7c | KAFP552H80 | 65% | 1 |  | 年1回 | 2020-02-08
| 17 | HB-17 | 本館 | 地下1階 | 薬剤 | 注射薬室 | PAC | MACB1-8a | KAFP552H80 | 65% | 5 |  | 年1回 | 2020-02-08
| 18 | H1-1 | 本館 | 1階 | 外来尿検査室 | 検査室 | PAC | 102-1 | KAFJ537G80 | 65% | 3 | 2枚/1台 | 年1回 | 2020-02-08
| 19 | H1-2 | 本館 | 1階 | 腎センター | 診察室14 | PAC | 101-1,2 | KAFJ537G56 | 65% | 2 | 2枚/1台 | 年1回 | 2020-02-08
| 20 | H2-1 | 本館 | 2階 | 血液管理室 | 移植検査室 | PAC | 202-1 | KAFJ537G160 | 65% | 1 | 4枚/1台 | 年1回 | 2020-02-09
| 21 | H2-2 | 本館 | 2階 | 血液管理室 | 血液管理室 | PAC | 201-1 | KAFJ537G80 | 65% | 1 | 2枚/1台 | 年1回 | 2020-02-09
| 22 | H2-3 | 本館 | 2階 | 血液管理室 | 検体保存 | PAC | 202-3 | KAFJ537G80 | 65% | 1 | 2枚/1台 | 年1回 | 2020-02-09
| 23 | H2-4 | 本館 | 2階 | 血液管理室 | 成分採血室1 | PAC | 203-1 | KAFJ537G80 | 65% | 1 | 2枚/1台 | 年1回 | 2020-02-09
| 24 | H2-5 | 本館 | 2階 | 血液管理室 | 成分採血室2 | PAC | 203-2 | KAFJ537G56 | 65% | 1 | 2枚/1台 | 年1回 | 2020-02-09
| 25 | H2-6 | 本館 | 2階 | 血液管理室 | 病理画像 | PAC | 201-2 | KAFJ537G160 | 65% | 1 | 4枚/1台 | 年1回 | 2020-02-09
| 26 | H2-7 | 本館 | 2階 | 血液管理室 | 輸血HLA検査 | PAC | 201-3,4 | KAFJ537G160 | 65% | 2 | 4枚/1台 | 年1回 | 2020-02-09
| 27 | H2-8 | 本館 | 2階 | 血液管理室 | 輸血情報 | PAC | 202-2 | KAFJ537G80 | 65% | 1 | 2枚/1台 | 年1回 | 2020-02-09
| 28 | H2-9 | 本館 | 2階 | 血液管理室 | 中央機器管理室 | PAC | 203-3,4 | KAFJ537G80 | 65% | 2 | 2枚/1台 | 年1回 | 2020-02-09
| 29 | H2-10 | 本館 | 2階 | 歯科 | 歯科技工室 | PAC |  | KAFJ537G80 | 65% | 1 | 2枚/1台 | 年1回 | 2020-02-09 |  | 本館 | 3階 | ３Ａ | PAC | KAFP522E36 | 6 |  | 年1回
|  |  | 本館 | 3階 | ３Ａ | 1病室（Nml）1 | PAC | HPAC-3-1 | KAFP522E56 | 65% | 1 | 2枚/1台 | 年1回 |  |  | 本館 | 3階 | ３Ａ | PAC | KAFP522E56 | 15 | 2枚/1台 | 年1回
|  |  | 本館 | 3階 | ３Ａ | 重症室1 | PAC | HPAC-3-2 | KAFP522E56 | 65% | 1 | 2枚/1台 | 年1回 |  |  | 本館 | 3階 | ３Ａ | PAC | KAFP537B50 | 34 |  | 年1回
|  |  | 本館 | 3階 | ３Ａ | 重症室2 | PAC | HPAC-3-3 | KAFP522E56 | 65% | 1 | 2枚/1台 | 年1回 |  |  | 本館 | 3階 | ３Ａ | PAC | KAFP537B80 | 5 |  | 年1回
|  |  | 本館 | 3階 | ３Ａ | 多目的ホール | PAC | HPAC-3-4 | KAFP552B80 | 65% | 2 |  | 年1回 |  |  | 本館 | 3階 | ３Ａ | PAC | KAFP552B80 | 17 |  | 年1回
|  |  | 本館 | 3階 | ３Ａ | 1病床 2 | PAC | HPAC-3-5 | KAFP522E56 | 65% | 1 | 2枚/1台 | 年1回 |  |  | 本館 | 3階 | ３Ａ | PAC | KAFP552B160 | 2 |  | 年1回
|  |  | 本館 | 3階 | ３Ａ | 1病床 3 | PAC | HPAC-3-6 | KAFP522E56 | 65% | 1 | 2枚/1台 | 年1回 |  |  | 本館 | 3階 | ３Ａ | PAC | KAF372AA56 | 1 |  | 年1回
|  |  | 本館 | 3階 | ３Ａ | 1病床 4 | PAC | HPAC-3-7 | KAFP522E56 | 65% | 1 | 2枚/1台 | 年1回 |  |  | 本館 | 3階 | ３Ｃ | PAC | PAC-SH60KF | 2 |  | 年1回
|  |  | 本館 | 3階 | ３Ａ | 1病床 5 | PAC | HPAC-3-8 | KAFP522E56 | 65% | 1 | 2枚/1台 | 年1回
|  |  | 本館 | 3階 | ３Ａ | 1病床 6 | PAC | HPAC-3-9 | KAFP522E56 | 65% | 1 | 2枚/1台 | 年1回
|  |  | 本館 | 3階 | ３Ａ | 1病床 7 | PAC | HPAC-3-10 | KAFP522E56 | 65% | 1 | 2枚/1台 | 年1回
|  |  | 本館 | 3階 | ３Ａ | 1病床 8 | PAC | HPAC-3-11 | KAFP522E56 | 65% | 1 | 2枚/1台 | 年1回
|  |  | 本館 | 3階 | ３Ａ | 1病床 9 | PAC | HPAC-3-12 | KAFP522E56 | 65% | 1 | 2枚/1台 | 年1回
|  |  | 本館 | 3階 | ３Ａ | 1病床 10 | PAC | HPAC-3-13 | KAFP522E56 | 65% | 1 | 2枚/1台 | 年1回
|  |  | 本館 | 3階 | ３Ａ | 1病床 11 | PAC | HPAC-3-14 | KAFP522E56 | 65% | 1 | 2枚/1台 | 年1回
|  |  | 本館 | 3階 | ３Ａ | 1病床 12 | PAC | HPAC-3-15 | KAFP522E56 | 65% | 1 | 2枚/1台 | 年1回
|  |  | 本館 | 3階 | ３Ａ | 特別室 | PAC | HPAC-3-16 | KAFP552B80 | 65% | 1 |  | 年1回
|  |  | 本館 | 3階 | ３Ａ | 機械浴室室 | PAC | HPAC-3-17 | KAFP522E56 | 65% | 1 | 2枚/1台 | 年1回
|  |  | 本館 | 3階 | ３Ａ | 4病室1（婦人科） | PAC | HPAC-3-18 | KAFP537B80 | 65% | 1 |  | 年1回
|  |  | 本館 | 3階 | ３Ａ | 4病室2（婦人科） | PAC | HPAC-3-19 | KAFP537B80 | 65% | 1 |  | 年1回
|  |  | 本館 | 3階 | ３Ａ | 4病床 3 | PAC | HPAC-3-20 | KAFP537B80 | 65% | 1 |  | 年1回
|  |  | 本館 | 3階 | ３Ａ | 4病床 4 | PAC | HPAC-3-21 | KAFP537B80 | 65% | 1 |  | 年1回
|  |  | 本館 | 3階 | ３Ａ | 4病床 5 | PAC | HPAC-3-22 | KAFP537B80 | 65% | 1 |  | 年1回
|  |  | 本館 | 3階 | ３Ａ | 家族お見舞い室 | PAC | HPAC-3-23 | KAFP552B80 | 65% | 1 |  | 年1回
|  |  | 本館 | 3階 | ３Ａ | LDR1 | PAC | HPAC-3-24 | KAFP552B160 | 65% | 1 |  | 年1回
|  |  | 本館 | 3階 | ３Ａ | LDR2 | PAC | HPAC-3-25 | KAFP552B160 | 65% | 1 |  | 年1回
|  |  | 本館 | 3階 | ３Ａ | LDR3（洋・和） | PAC | HPAC-3-26 | KAFP552B80 | 65% | 1 |  | 年1回
|  |  | 本館 | 3階 | ３Ａ | LDR4（洋・和） | PAC | HPAC-3-27 | KAFP552B80 | 65% | 1 |  | 年1回
|  |  | 本館 | 3階 | ３Ａ | 分娩室 | PAC | HPAC-3-28 | KAFP537B50 | 65% | 2 |  | 年1回
|  |  | 本館 | 3階 | ３Ａ | 廊下1 | PAC | HEHP-3-7-1 | KAFP537B50 | 65% | 3 |  | 年1回
|  |  | 本館 | 3階 | ３Ａ | 廊下2 | PAC | HEHP-3-7-2a | KAFP537B50 | 65% | 1 |  | 年1回
|  |  | 本館 | 3階 | ３Ａ | 廊下2 | PAC | HEHP-3-7-2b | KAFP537B50 | 65% | 1 |  | 年1回
|  |  | 本館 | 3階 | ３Ａ | 廊下3 | PAC | HEHP-3-7-3 | KAFP537B50 | 65% | 2 |  | 年1回
|  |  | 本館 | 3階 | ３Ａ | 廊下4 | PAC | HEHP-3-7-4 | KAFP537B50 | 65% | 1 |  | 年1回
|  |  | 本館 | 3階 | ３Ａ | 廊下5 | PAC | HEHP-3-7-5 | KAFP537B50 | 65% | 2 |  | 年1回
|  |  | 本館 | 3階 | ３Ａ | 廊下6・7 | PAC | HEHP-3-7-6 | KAFP537B50 | 65% | 3 |  | 年1回
|  |  | 本館 | 3階 | ３Ａ | スタッフ通路 | PAC | HEHP-3-7-7 | KAFP522E36 | 65% | 1 |  | 年1回
|  |  | 本館 | 3階 | ３Ａ | 面談室1 | PAC | HEHP-3-8-1 | KAFP537B50 | 65% | 1 |  | 年1回
|  |  | 本館 | 3階 | ３Ａ | 面談室2 | PAC | HEHP-3-8-2 | KAFP537B50 | 65% | 1 |  | 年1回
|  |  | 本館 | 3階 | ３Ａ | 面談室3 | PAC | HEHP-3-8-3 | KAFP537B50 | 65% | 1 |  | 年1回
|  |  | 本館 | 3階 | ３Ａ | 前室 | PAC | HEHP-3-8-4 | KAFP537B50 | 65% | 1 |  | 年1回
|  |  | 本館 | 3階 | ３Ａ | 個室（陰圧） | PAC | HEHP-3-8-5 | KAFP537B50 | 65% | 1 |  | 年1回
|  |  | 本館 | 3階 | ３Ａ | 検査室 | PAC | HEHP-3-8-6 | KAFP537B50 | 65% | 1 |  | 年1回
|  |  | 本館 | 3階 | ３Ａ | 沐浴室 | PAC | HEHP-3-8-7 | KAFP537B50 | 65% | 1 |  | 年1回
|  |  | 本館 | 3階 | ３Ａ | 未熟児室 | PAC | HEHP-3-8-8 | KAFP537B50 | 65% | 3 |  | 年1回
|  |  | 本館 | 3階 | ３Ａ | 新生児室 | PAC | HEHP-3-8-9 | KAFP537B50 | 65% | 3 |  | 年1回
|  |  | 本館 | 3階 | ３Ａ | 授乳室 | PAC | HEHP-3-8-10 | KAFP537B50 | 65% | 1 |  | 年1回
|  |  | 本館 | 3階 | ３Ａ | ミルク室 | PAC | HEHP-3-8-11 | KAF372AA56 | 65% | 1 | 2枚/1台 | 年1回
|  |  | 本館 | 3階 | ３Ａ | 分娩前室 | PAC | HEHP-3-9-1 | KAFP522E36 | 65% | 1 |  | 年1回
|  |  | 本館 | 3階 | ３Ａ | 分娩廊下 | PAC | HEHP-3-9-2 | KAFP537B50 | 65% | 3 |  | 年1回
|  |  | 本館 | 3階 | ３Ａ | 分娩待合 | PAC | HEHP-3-9-3 | KAFP552B80 | 65% | 1 |  | 年1回
|  |  | 本館 | 3階 | ３Ａ | 婦人科診察室 | PAC | HEHP3-10-1 | KAFP537B50 | 65% | 1 |  | 年1回
|  |  | 本館 | 3階 | ３Ａ | 産科診察室 | PAC | HEHP3-10-2 | KAFP537B50 | 65% | 1 |  | 年1回
|  |  | 本館 | 3階 | ３Ａ | スタッフステーション | PAC | HEHP3-10-3 | KAFP552B80 | 65% | 5 |  | 年1回
|  |  | 本館 | 3階 | ３Ａ | 看護師仮眠室2 | PAC | HEHP3-11-1 | KAFP522E36 | 65% | 1 |  | 年1回
|  |  | 本館 | 3階 | ３Ａ | 看護師仮眠室1 | PAC | HEHP3-11-2 | KAFP522E36 | 65% | 1 |  | 年1回
|  |  | 本館 | 3階 | ３Ａ | 産科医仮眠室2 | PAC | HEHP3-11-3 | KAFP522E36 | 65% | 1 |  | 年1回
|  |  | 本館 | 3階 | ３Ａ | 産科医仮眠室1 | PAC | HEHP3-11-4 | KAFP522E36 | 65% | 1 |  | 年1回
|  |  | 本館 | 3階 | ３Ａ | エキスパート室（助産師） | PAC | HEHP3-11-5 | KAFP552B80 | 65% | 1 |  | 年1回
|  |  | 本館 | 3階 | ３Ａ | 看護師控室（20人以上） | PAC | HEHP3-11-6 | KAFP552B80 | 65% | 2 |  | 年1回
|  |  | 本館 | 3階 | ３Ａ | カンファレンス | PAC | HEHP3-11-7 | KAFP552B80 | 65% | 1 |  | 年1回
|  |  | 本館 | 3階 | ３Ａ | 資料製作室 | PAC | HEHP3-11-8 | KAFP552B80 | 65% | 1 |  | 年1回
|  |  | 本館 | 3階 | ３Ｃ | カンファレンス | PAC | HPAC-3C-14B | PAC-SH60KF | 90% | 1 |  | 年1回
|  |  | 本館 | 3階 | ３Ｃ | 看護師控室 | PAC | HPAC-3C-14C | PAC-SH60KF | 90% | 1 |  | 年1回
| 30 | KB-1 | 北館 | 地下1階 | 監視室 | 中央監視室 | PAC | PAC-90MK | KAFJ537G160 | 65% | 1 | 4枚/1台 | 年1回 | 2020-02-09
| 31 | KB-2 | 北館 | 地下1階 | 女子仮眠室 | 仮眠室1 | PAC | PACC-22MK | KAFJ537G36 | 65% | 1 | 2枚/1台 | 年1回 | 2020-02-09
| 32 | KB-3 | 北館 | 地下1階 | 女子仮眠室 | 仮眠室2 | PAC | PACC-22MK | KAFJ537G36 | 65% | 1 | 2枚/1台 | 年1回 | 2020-02-09
| 33 | KB-4 | 北館 | 地下1階 | 女子仮眠室 | 仮眠室3 | PAC | PACC-22MK | KAFJ537G36 | 65% | 1 | 2枚/1台 | 年1回 | 2020-02-09
| 34 | KB-5 | 北館 | 地下1階 | 女子仮眠室 | 仮眠室4 | PAC | PACC-22MK | KAFJ537G36 | 65% | 1 | 2枚/1台 | 年1回 | 2020-02-09
| 35 | KB-6 | 北館 | 地下1階 | 女子仮眠室 | 仮眠室5 | PAC | PACC-22MK | KAFJ537G36 | 65% | 1 | 2枚/1台 | 年1回 | 2020-02-09
| 37 | K1-1 | 北館 | 1階 | ＣＴ・エコー | 超音波検査室１ | PAC | PACC-45HK | KAFP533B50 | 65% | 1 |  | 年1回 | 2020-07-13
| 38 | K1-2 | 北館 | 1階 | ＣＴ・エコー | 超音波検査室２ | PAC | PACC-45HK | KAFP533B50 | 65% | 1 |  | 年1回 | 2020-07-13
| 39 | K1-3 | 北館 | 1階 | ＣＴ・エコー | 倉庫・リネン庫 | PAC | PACC-36MK | KAFP533B50 | 65% | 1 |  | 年1回 | 2020-07-13
| 40 | K1-4 | 北館 | 1階 | ＣＴ・エコー | 乳腺検査室北 | PAC | PACC-36MK | KAFP533B50 | 65% | 1 |  | 年1回 | 2020-07-13
| 41 | K1-5 | 北館 | 1階 | ＣＴ・エコー | 乳腺検査室南 | PAC | PACC-36MK | KAFP533B50 | 65% | 1 |  | 年1回 | 2020-07-13
| 42 | K1-6 | 北館 | 1階 | ＣＴ・エコー | 腹部US検査室 | PAC | PACC-45MK | KAFP533B50 | 65% | 1 |  | 年1回 | 2020-07-13
| 43 | K1-7 | 北館 | 1階 | ＣＴ・エコー | 腹部US検査室 | PAC | PACC-45MK | KAFP533B50 | 65% | 1 |  | 年1回 | 2020-07-13
| 44 | K1-8 | 北館 | 1階 | 外来化学 | スタッフステーション | PAC | PACC-36MK | KAFJ537G36 | 65% | 3 | 2枚/1台 | 年1回 | 2020-07-13
| 45 | K1-9 | 北館 | 1階 | 外来化学 | 調剤室 | PAC | PACC-45MK | KAFJ537G56 | 65% | 2 | 2枚/1台 | 年1回 | 2020-07-13
| 46 | K1-10 | 北館 | 1階 | 外来化学 | 東通路 | PAC | PACC-36MK | KAFJ537G36 | 65% | 2 | 2枚/1台 | 年1回 | 2020-07-13
| 47 | K1-11 | 北館 | 1階 | 総合診療科 | 総合診療科増築診察室１ | PAC |  | KAFJ537G56 | 65% | 1 | 2枚/1台 | 年1回 | 2020-07-13
| 48 | K1-12 | 北館 | 1階 | 総合診療科 | 総合診療科増築診察室２ | PAC |  | KAFJ537G56 | 65% | 1 | 2枚/1台 | 年1回 | 2020-07-13
| 49 | K1-13 | 北館 | 1階 | 総合診療科 | 総合診療科増築診察室３ | PAC |  | KAFJ537G56 | 65% | 1 | 2枚/1台 | 年1回 | 2020-07-13
| 50 | K1-14 | 北館 | 1階 | 総合診療科 | 総合診療科増築診察室４ | PAC |  | KAFJ537G56 | 65% | 1 | 2枚/1台 | 年1回 | 2020-07-13
| 51 | K1-15 | 北館 | 1階 | 総合診療科 | 総合診療科増築前室 | PAC |  | KAFJ537G56 | 65% | 1 | 2枚/1台 | 年1回 | 2020-07-13
| 52 | K1-16 | 北館 | 1階 | ＣＴ・エコー | X-CT撮影室系空調機械室 | PAC | ACP-S101 | VZ-90M-56F(フル･ハーフ) | 90% | 1 | 4枚/1台 | 年1回 | 2020-07-13
| 53 | K3-1 | 北館 | 3階 | ３Ｅ | 701号 | PAC | PACC-112HK | KAFJ537G160 | 65% | 1 | 4枚/1台 | 年2回 | 2020-02-10 | 2020-07-22
| 54 | K3-1 | 北館 | 3階 | ３Ｅ | 714号 | PAC | PACH-80H | ATMC-56-Q-D | 99.97% | 1 |  | 年1回 | 2020-02-10
| 55 | K4-1 | 北館 | 4階 | ４Ｅ | 731号 | PAC | PACC-112HK | KAFJ537G160 | 65% | 1 | 4枚/1台 | 年2回 | 2020-02-12 | 2020-07-23
1 | 56 | K4-1 | 北館 | 4階 | ４Ｅ | 744号 | PAC | PACH-80H | ATMC-56-Q-D | 99.97% | 1 |  | 年1回 | 2020-02-12
| 58 | K5-2 | 北館 | 5階 | ５Ｅ | 762号 | PAC | PACC-45H | KAFJ537G56 | 65% | 1 | 2枚/1台 | 年2回 | 2020-02-10 | 2020-07-17
| 59 | K5-3 | 北館 | 5階 | ５Ｅ | 763号 | PAC | PACC-36H | KAFJ537G36 | 65% | 1 | 2枚/1台 | 年2回 | 2020-02-10 | 2020-07-17
| 60 | K5-4 | 北館 | 5階 | ５Ｅ | 764号 | PAC | PACC-36H | KAFJ537G36 | 65% | 1 | 2枚/1台 | 年2回 | 2020-02-10 | 2020-07-17
| 61 | K5-5 | 北館 | 5階 | ５Ｅ | 765号 | PAC | PACC-36H | KAFJ537G36 | 65% | 1 | 2枚/1台 | 年2回 | 2020-02-10 | 2020-07-17
| 62 | K5-6 | 北館 | 5階 | ５Ｅ | 766号 | PAC | PACC-36H | KAFJ537G36 | 65% | 1 | 2枚/1台 | 年2回 | 2020-02-10 | 2020-07-17
| 63 | K5-7 | 北館 | 5階 | ５Ｅ | 767号 | PAC | PACC-36H | KAFJ537G36 | 65% | 1 | 2枚/1台 | 年2回 | 2020-02-10 | 2020-07-17
| 64 | K5-8 | 北館 | 5階 | ５Ｅ | 768号 | PAC | PACC-36H | KAFJ537G36 | 65% | 1 | 2枚/1台 | 年2回 | 2020-02-10 | 2020-07-17
| 65 | K5-9 | 北館 | 5階 | ５Ｅ | 769号 | PAC | PACC-36H | KAFJ537G36 | 65% | 1 | 2枚/1台 | 年2回 | 2020-02-10 | 2020-07-17
| 66 | K5-10 | 北館 | 5階 | ５Ｅ | 770号 | PAC | PACC-36H | KAFJ537G36 | 65% | 1 | 2枚/1台 | 年2回 | 2020-02-10 | 2020-07-17
| 67 | K5-11 | 北館 | 5階 | ５Ｅ | 771号 | PAC | PACC-36H | KAFJ537G36 | 65% | 1 | 2枚/1台 | 年2回 | 2020-02-10 | 2020-07-17
| 68 | K5-12 | 北館 | 5階 | ５Ｅ | 772号 | PAC | PACC-36H | KAFJ537G36 | 65% | 1 | 2枚/1台 | 年2回 | 2020-02-10 | 2020-07-17
| 69 | K5-13 | 北館 | 5階 | ５Ｅ | 773号 | PAC | PACC-36H | KAFJ537G36 | 65% | 1 | 2枚/1台 | 年2回 | 2020-02-10 | 2020-07-17
| 70 | K5-14 | 北館 | 5階 | ５Ｅ | 774号 | PAC | PACC-36H | KAFJ537G36 | 65% | 1 | 2枚/1台 | 年2回 | 2020-02-10 | 2020-07-17
| 71 | K5-15 | 北館 | 5階 | ５Ｅ | 775号 | PAC | PACC-28H | KAFJ537G36 | 65% | 1 | 2枚/1台 | 年2回 | 2020-02-10 | 2020-07-17
| 72 | K5-16 | 北館 | 5階 | ５Ｅ | 776号 | PAC | PACC-45H | KAFJ537G56 | 65% | 1 | 2枚/1台 | 年2回 | 2020-02-10 | 2020-07-17
| 73 | K5-17 | 北館 | 5階 | ５Ｅ | 777号 | PAC | PACC-45H | KAFJ537G56 | 65% | 1 | 2枚/1台 | 年2回 | 2020-02-10 | 2020-07-17
| 74 | K5-18 | 北館 | 5階 | ５Ｅ | 778号 | PAC | PACC-45H | KAFJ537G56 | 65% | 1 | 2枚/1台 | 年2回 | 2020-02-10 | 2020-07-17
| 75 | K5-19 | 北館 | 5階 | ５Ｅ | 779号 | PAC | PACC-45H | KAFJ537G56 | 65% | 1 | 2枚/1台 | 年2回 | 2020-02-10 | 2020-07-17
| 76 | K5-20 | 北館 | 5階 | ５Ｅ | 780号 | PAC | PACC-28H | KAFJ537G36 | 65% | 1 | 2枚/1台 | 年2回 | 2020-02-10 | 2020-07-17
| 77 | K5-21 | 北館 | 5階 | ５Ｅ | カンファレンス | PAC | PACC-36M | KAFJ537G36 | 65% | 1 | 2枚/1台 | 年2回 | 2020-02-10 | 2020-07-17
| 80 | K5-24 | 北館 | 5階 | ５Ｅ | 談話室 | PAC | PACC-45M | KAFJ537G36 | 65% | 1 | 2枚/1台 | 年2回 | 2020-02-10 | 2020-07-17
| 82 | K5-26 | 北館 | 5階 | 共通 | ＴＥＬコーナー | PAC | N510-2 | KAFJ537G36 | 65% | 1 | 2枚/1台 | 年2回 | 2020-02-10 | 2020-07-17
|  |  | 北館 | 5階 | ５Ｅ | 760号 | PAC |  | KAFP537B50 |  | 2 |  | 年2回 | 2020-02-10 | 2020-07-17
|  |  | 北館 | 5階 | ５Ｅ | 761号 | PAC |  | KAFP537B50 |  | 1 |  | 年2回 | FHKP50DG | FHKP50DG
|  |  | 北館 | 5階 | ５Ｅ | 761号 | PAC |  | KAFP537B50 |  | 1 |  | 年2回 | FHKP50DG | FHKP50DG
|  |  | 北館 | 5階 | ５Ｅ | 781号 | PAC |  | KAFP537B50 |  | 1 |  | 年2回 | FHKP50DG | FHKP50DG
|  |  | 北館 | 5階 | ５Ｅ | 談話リビング | PAC | N512-2 | KAFJ537G56 | 65% | 1 | 2枚/1台 | 年2回 | 前年の型式から変更なし | 前年の型式から変更なし
|  |  | 北館 | 5階 | ５Ｅ | 談話リビング | PAC | N512-3 | KAFJ537G56 | 65% | 1 | 2枚/1台 | 年2回 | 前年の型式から変更なし | 前年の型式から変更なし
| 86 | J1-1 | 循環器 | 1階 | ＣＴ、ＭＲＩ | 1階医療用EVホール | PAC | ACP-1-4f | KAFJ537G36 | 65% | 1 | 2枚/1台 | 年2回 | 2020-02-12 | 2020-07-17
| 87 | J1-2 | 循環器 | 1階 | ＣＴ、ＭＲＩ | 1階放射線待合 | PAC | ACP-1-4d | KAFJ537G56 | 65% | 1 | 2枚/1台 | 年2回 | 2020-02-12 | 2020-07-17
| 88 | J1-3 | 循環器 | 1階 | ＣＴ、ＭＲＩ | 1階廊下3 | PAC | ACP-1-4e | KAFJ537G36 | 65% | 1 | 2枚/1台 | 年2回 | 2020-02-12 | 2020-07-17
| 89 | J1-4 | 循環器 | 1階 | ＥＲ | 1階廊下2 | PAC | ACP-1-4c | KAFJ537G36 | 65% | 3 | 2枚/1台 | 年2回 | 2020-02-12 | 2020-07-17
| 90 | J1-5 | 循環器 | 1階 | ＥＲ | 感染症診察室 | PAC | ACP-1-4g | KAFJ537G36 | 65% | 1 | 2枚/1台 | 年2回 | 2020-02-12 | 2020-07-17
| 91 | J1-6 | 循環器 | 1階 | ＥＲ | 1階風除室 | PAC | ACP-1-4b | KAFJ537G56 | 65% | 1 | 2枚/1台 | 年2回 | 2020-02-12 | 2020-07-17
| 92 | J1-7 | 循環器 | 1階 | ＥＲ | 1階受付 | PAC | ACP-1-1d | KAFJ537G36 | 65% | 1 | 2枚/1台 | 年2回 | 2020-02-12 | 2020-07-17
| 93 | J1-8 | 循環器 | 1階 | ＥＲ | 医師控え室 | PAC | ACP-1-1e | KAFJ392K36 | 65% | 1 |  | 年2回 | 2020-02-12 | 2020-07-17
| 94 | J1-9 | 循環器 | 1階 | ＥＲ | 仮眠室2 | PAC | ACP-1-1f | KAFJ392K36 | 65% | 1 |  | 年2回 | 2020-02-12 | 2020-07-17
| 95 | J1-10 | 循環器 | 1階 | ＥＲ | 仮眠室1 | PAC | ACP-1-1g | KAFJ392K36 | 65% | 1 |  | 年2回 | 2020-02-12 | 2020-07-17
| 96 | J1-11 | 循環器 | 1階 | ＥＲ | リネン庫 | PAC | ACP-1-1h | KAFJ392K36 | 65% | 1 |  | 年2回 | 2020-02-12 | 2020-07-17
| 97 | J1-12 | 循環器 | 1階 | ＥＲ | 1階診察室1 | PAC | ACP-1-1k | KAFJ537G36 | 65% | 1 | 2枚/1台 | 年2回 | 2020-02-12 | 2020-07-17
| 98 | J1-13 | 循環器 | 1階 | ＥＲ | 1階診察室2 | PAC | ACP-1-1i | KAFJ392K36 | 65% | 3 |  | 年2回 | 2020-02-12 | 2020-07-17
| 99 | J1-14 | 循環器 | 1階 | ＥＲ | 1階診察室3 | PAC | ACP-1-1j | KAFJ537G36 | 65% | 1 | 2枚/1台 | 年2回 | 2020-02-12 | 2020-07-17
| 100 | J1-15 | 循環器 | 1階 | ＥＲ | 1階Ns待機室 | PAC | ACP-1-1l | KAFJ537G36 | 65% | 1 | 2枚/1台 | 年2回 | 2020-02-12 | 2020-07-17
| 101 | J1-16 | 循環器 | 1階 | ＥＲ | 汚物室 | PAC |  | KAFJ537G36 | 65% | 1 | 2枚/1台 | 年2回 | 2020-02-12 | 2020-07-17
| 102 | J1-17 | 循環器 | 1階 | ＥＲ | 1階スタッフ通路 | PAC | ACP-1-1c | KAFJ537G36 | 65% | 1 | 2枚/1台 | 年2回 | 2020-02-12 | 2020-07-17
| 103 | J1-18 | 循環器 | 1階 | ＥＲ | 1階スタッフステーション | PAC | ACP-1-1b | KAFJ537G36 | 65% | 2 | 2枚/1台 | 年2回 | 2020-02-12 | 2020-07-17
| 104 | J1-19 | 循環器 | 1階 | ＥＲ | 1階処置室 | PAC | ACP-1-1a | KAFJ537G56 | 65% | 3 | 2枚/1台 | 年2回 | 2020-02-12 | 2020-07-17
| 105 | J1-20 | 循環器 | 1階 | ＥＲ | カンファレンス室 | PAC | ACP-1-3a | KAFJ537G36 | 65% | 1 | 2枚/1台 | 年2回 | 2020-02-12 | 2020-07-17
| 106 | J1-21 | 循環器 | 1階 | ＥＲ | 1階救急ホール | PAC | ACP-1-3c-2 | KAFJ537G56 | 65% | 1 | 2枚/1台 | 年2回 | 2020-02-12 | 2020-07-17
| 107 | J1-22 | 循環器 | 1階 | ＥＲ | Drカンファレンス | PAC | ACP-1-3c-1 | KAFJ537G36 | 65% | 1 | 2枚/1台 | 年2回 | 2020-02-12 | 2020-07-17
| 108 | J1-23 | 循環器 | 1階 | ＥＲ | Drカンファレンス(ロッカー) | PAC |  | KAFJ537G36 | 65% | 1 | 2枚/1台 | 年2回 | 2020-02-12 | 2020-07-17
| 109 | J1-24 | 循環器 | 1階 | ＥＲ | 1階 G101(G111) | PAC | ACP-1-3f | KAFJ537G36 | 65% | 1 | 2枚/1台 | 年2回 | 2020-02-12 | 2020-07-17
| 110 | J1-25 | 循環器 | 1階 | ＥＲ | 1階 G102(G112) | PAC | ACP-1-3g | KAFJ537G36 | 65% | 1 | 2枚/1台 | 年2回 | 2020-02-12 | 2020-07-17
| 111 | J1-26 | 循環器 | 1階 | ＥＲ | 1階 G103 | PAC | ACP-1-3e | KAFＰ552H80 | 65% | 1 |  | 年2回 | 2020-02-12 | 2020-07-17
| 112 | J1-27 | 循環器 | 1階 | ＥＲ | 1階廊下1 | PAC | ACP-1-3i | KAFJ537G36 | 65% | 1 | 2枚/1台 | 年2回 | 2020-02-12 | 2020-07-17
| 113 | J1-28 | 循環器 | 1階 | ＥＲ | 1階点滴室 | PAC |  | KAFJ537G56 | 65% | 1 | 2枚/1台 | 年2回 | 2020-02-12 | 2020-07-17
1 | 114 | J1-29 | 循環器 | 1階 | ＥＲ | 1階点滴室 | PAC | ACP-1-3h | KAFJ392K36 | 65% | 3 |  | 年2回 | 2020-02-12 | 2020-07-17
| 115 | J1-30 | 循環器 | 1階 | ＥＲ | 1階点滴室 | PAC |  | KAFJ537G36 | 65% | 1 | 2枚/1台 | 年2回 | 2020-02-12 | 2020-07-17
| 116 | J1-31 | 循環器 | 1階 | ＥＲ | 1階点滴室 | PAC | ACP-1-3j | KAFJ537G36 | 65% | 1 | 2枚/1台 | 年2回 | 2020-02-12 | 2020-07-17
| 117 | J1-32 | 循環器 | 1階 | ＣＴ、ＭＲＩ | MRI室(1)操作 | PAC | ACP-1-4h | KAFJ537G56 | 65% | 1 | 2枚/1台 | 年2回 | 2020-02-12 | 2020-07-17
| 118 | J2-1 | 循環器 | 2階 | 心カテ | IVR1 | FU | FFU-2 | AST-28-90 | 90% | 2 |  | 年1回 | 2020-02-11
| 119 | J2-2 | 循環器 | 2階 | 心カテ | 2階IVR室2 | PAC | ACP-2-1a | AST-Z-90-(1220) | 90% | 2 |  | 年1回 | 2020-02-11
| 120 | J2-3 | 循環器 | 2階 | 心カテ | 心カテ3 | FU | FFU-2 | AST-28-90 | 90% | 4 |  | 年1回 | 2020-02-11
| 121 | J2-4 | 循環器 | 2階 | 心カテ | 心カテ2 | FU | FFU-1 | AST-Z-90-(915) | 90% | 4 |  | 年1回 | 2020-02-11
| 122 | J2-5 | 循環器 | 2階 | 心カテ | 心カテ1 | FU | FFU-2 | AST-28-90 | 90% | 4 |  | 年1回 | 2020-02-11
| 123 | J3-1 | 循環器 | 3階 | ３Ｇ | 3階前室 | PAC | ACP-3-2i | KAFJ537G36 | 65% | 1 | 2枚/1台 | 年2回 | 2020-02-13 | 2020-07-16
| 124 | J3-2 | 循環器 | 3階 | ３Ｇ | 3階救急前室 | PAC | ACP-3-4a | KAFJ537G36 | 65% | 1 | 2枚/1台 | 年2回 | 2020-02-13 | 2020-07-16
| 125 | J3-3 | 循環器 | 3階 | ３Ｇ | 3階カンファレンス室2 | PAC | ACP-3-1a | KAFJ537G56 | 65% | 1 | 2枚/1台 | 年2回 | 2020-02-13 | 2020-07-16
| 126 | J3-4 | 循環器 | 3階 | ３Ｇ | 3階スタッフステーション | PAC | ACP-3-4b | KAFJ537G56 | 65% | 2 | 2枚/1台 | 年2回 | 2020-02-13 | 2020-07-16
| 127 | J3-5 | 循環器 | 3階 | ３Ｇ | 3階食事準備コーナー | PAC | ACP-3-4c | KAFJ537G36 | 65% | 1 | 2枚/1台 | 年2回 | 2020-02-13 | 2020-07-16
| 128 | J3-6 | 循環器 | 3階 | ３Ｇ | 3階廊下 | PAC | ACP-3-4d | KAFJ537G36 | 65% | 4 | 2枚/1台 | 年2回 | 2020-02-13 | 2020-07-16
| 129 | J3-7 | 循環器 | 3階 | ３Ｇ | 3階薬剤室 | PAC | ACP-3-3a | KAFJ537G36 | 65% | 1 | 2枚/1台 | 年2回 | 2020-02-13 | 2020-07-16
| 130 | J3-8 | 循環器 | 3階 | ３Ｇ | 3階ME室 | PAC | ACP-3-3b | KAFP552H80 | 65% | 2 |  | 年2回 | 2020-02-13 | 2020-07-16
| 131 | J3-9 | 循環器 | 3階 | ３Ｇ | 3階当直室1 | PAC | ACP-3-3c | KAFJ537G36 | 65% | 1 | 2枚/1台 | 年2回 | 2020-02-13 | 2020-07-16
| 132 | J3-10 | 循環器 | 3階 | ３Ｇ | 3階当直室2 | PAC | ACP-3-3d | KAFJ537G36 | 65% | 1 | 2枚/1台 | 年2回 | 2020-02-13 | 2020-07-16
| 133 | J3-11 | 循環器 | 3階 | ３Ｇ | 説明室（説明室2） | PAC | ACP-3-3e | KAFJ537G36 | 65% | 1 | 2枚/1台 | 年2回 | 2020-02-13 | 2020-07-16
| 134 | J3-12 | 循環器 | 3階 | ３Ｇ | 3階守衛仮眠室3 | PAC | ACP-3-3i | KAFJ537G36 | 65% | 1 | 2枚/1台 | 年2回 | 2020-02-13 | 2020-07-16
| 135 | J3-13 | 循環器 | 3階 | ３Ｇ | 3階守衛仮眠室2 | PAC | ACP-3-3h | KAFJ537G36 | 65% | 1 | 2枚/1台 | 年2回 | 2020-02-13 | 2020-07-16
| 136 | J3-14 | 循環器 | 3階 | ３Ｇ | 3階守衛仮眠室1 | PAC | ACP-3-3g | KAFJ537G36 | 65% | 1 | 2枚/1台 | 年2回 | 2020-02-13 | 2020-07-16
| 137 | J3-15 | 循環器 | 3階 | ３Ｇ | 3階家族宿泊室 | PAC | ACP-3-3f | KAFJ537G36 | 65% | 1 | 2枚/1台 | 年2回 | 2020-02-13 | 2020-07-16
| 138 | J3-16 | 循環器 | 3階 | ３Ｇ | 3階 CCU室1 | PAC | ACP-3-1b | AST-Z-90-(915) | 90% | 1 |  | 年1回 | 2020-07-16
| 139 | J3-17 | 循環器 | 3階 | ３Ｇ | 3階 CCU室2 | PAC | ACP-3-1c | AST-Z-90-(915) | 90% | 1 |  | 年1回 | 2020-07-23
| 140 | J3-18 | 循環器 | 3階 | ３Ｇ | 3階 CCU室3 | PAC | ACP-3-1d | AST-Z-90-(915) | 90% | 1 |  | 年1回 | 2020-07-16
| 141 | J3-19 | 循環器 | 3階 | ３Ｇ | 3階 CCU室4 | PAC | ACP-3-1e | AST-Z-90-(915) | 90% | 1 |  | 年1回 | 2020-07-19
| 142 | J3-20 | 循環器 | 3階 | ３Ｇ | 3階 CCU室5 | PAC | ACP-3-1f | AST-Z-90-(915) | 90% | 1 |  | 年1回 | 2020-07-25
| 143 | J3-21 | 循環器 | 3階 | ３Ｇ | 3階 CCU室6 | PAC | ACP-3-1g | AST-Z-90-(915) | 90% | 1 |  | 年1回 | 2020-07-16
| 144 | J3-22 | 循環器 | 3階 | ３Ｇ | 3階 CCU室7 | PAC | ACP-3-2a | AST-Z-90-(915) | 90% | 1 |  | 年1回 | 2020-07-22
| 145 | J3-23 | 循環器 | 3階 | ３Ｇ | 3階 CCU室8 | PAC | ACP-3-2b | AST-Z-90-(915) | 90% | 1 |  | 年1回 | 2020-07-19
| 146 | J3-24 | 循環器 | 3階 | ３Ｇ | 3階 CCU室9 | PAC | ACP-3-2c | AST-Z-90-(915) | 90% | 1 |  | 年1回 | 2020-07-29
| 147 | J3-25 | 循環器 | 3階 | ３Ｇ | 3階 CCU室10 | PAC | ACP-3-2d | AST-Z-90-(915) | 90% | 1 |  | 年1回 | 2020-07-31
| 148 | J3-26 | 循環器 | 3階 | ３Ｇ | 3階 CCU室11 | PAC | ACP-3-2e | AST-Z-90-(915) | 90% | 1 |  | 年1回 | 2020-07-19
| 149 | J3-27 | 循環器 | 3階 | ３Ｇ | 3階 CCU室12 | PAC | ACP-3-2f | AST-Z-90-(915) | 90% | 1 |  | 年1回 | 2020-07-24
| 150 | J3-28 | 循環器 | 3階 | ３Ｇ | 3階 CCU室13 | PAC | ACP-3-2g | AST-Z-90-(915) | 90% | 1 |  | 年1回 | 2020-07-19
| 151 | J4-1 | 循環器 | 4階 | ４Ｇ | 4階ナースステーション | PAC | ACP-4-1 | KAFJ537G56 | 65% | 3 | 2枚/1台 | 年1回 | 2020-07-19
| 152 | J4-2 | 循環器 | 4階 | ４Ｇ | G424 | PAC | ACP-4-2a | KAFP552H80 | 65% | 1 |  | 年1回 | 2020-07-19
| 153 | J4-3 | 循環器 | 4階 | ４Ｇ | G425 | PAC | ACP-4-2a | KAFP552H80 | 65% | 1 |  | 年1回 | 2020-07-19
| 154 | J4-4 | 循環器 | 4階 | ４Ｇ | G426 | PAC | ACP-4-2a | KAFP552H80 | 65% | 1 |  | 年1回 | 2020-07-19
| 155 | J4-5 | 循環器 | 4階 | ４Ｇ | G427 | PAC | ACP-4-2a | KAFP552H80 | 65% | 1 |  | 年1回 | 2020-07-19
| 156 | J4-6 | 循環器 | 4階 | ４Ｇ | G428 | PAC | ACP-4-2a | KAFP552H80 | 65% | 1 |  | 年1回 | 2020-07-19
| 157 | J4-7 | 循環器 | 4階 | ４Ｇ | G429 | PAC | ACP-4-2a | KAFP552H80 | 65% | 1 |  | 年1回 | 2020-07-19
| 158 | J4-8 | 循環器 | 4階 | ４Ｇ | G430 | PAC | ACP-4-2a | KAFP552H80 | 65% | 1 |  | 年1回 | 2020-07-19
| 159 | J4-9 | 循環器 | 4階 | ４Ｇ | G431 | PAC | ACP-4-2b | KAFP552H80 | 65% | 1 |  | 年1回 | 2020-07-19
| 160 | J5-1 | 循環器 | 5階 | ５Ｇ | 5階ナースステーション | PAC | ACP-5-1 | KAFJ537G56 | 65% | 3 | 2枚/1台 | 年1回 | 2020-07-19
| 161 | J5-2 | 循環器 | 5階 | ５Ｇ | G524 | PAC | ACP-5-2 | KAFP552H80 | 65% | 1 |  | 年1回 | 2020-07-19
| 162 | J5-3 | 循環器 | 5階 | ５Ｇ | G525 | PAC | ACP-5-2 | KAFP552H80 | 65% | 1 |  | 年1回 | 2020-07-19
| 163 | J5-4 | 循環器 | 5階 | ５Ｇ | G526 | PAC | ACP-5-2 | KAFP552H80 | 65% | 1 |  | 年1回 | 2020-07-19
| 164 | J5-5 | 循環器 | 5階 | ５Ｇ | G527 | PAC | ACP-5-2 | KAFP552H80 | 65% | 1 |  | 年1回 | 2020-07-19
| 165 | J5-6 | 循環器 | 5階 | ５Ｇ | G528 | PAC | ACP-5-2 | KAFP552H80 | 65% | 1 |  | 年1回 | 2020-07-19
| 166 | J5-7 | 循環器 | 5階 | ５Ｇ | G529 | PAC | ACP-5-2 | KAFP552H80 | 65% | 1 |  | 年1回 | 2020-07-19
| 167 | J5-8 | 循環器 | 5階 | ５Ｇ | G530 | PAC | ACP-5-2 | KAFP552H80 | 65% | 1 |  | 年1回 | 2020-07-19
| 168 | J5-9 | 循環器 | 5階 | ５Ｇ | G531 | PAC | ACP-5-2 | KAFP552H80 | 65% | 1 |  | 年1回 | 2020-07-19
|  |  | 循環器 | 6階 | ６Ｇ | 副院長室5 |  | ACP-6-1a | KAFP537B80 | 65% | 1 |  | 年1回
|  |  | 循環器 | 6階 | ６Ｇ | 会議室 |  | ACP-6-1a | KAFP537B80 | 65% | 4 |  | 年1回
|  |  | 循環器 | 6階 | ６Ｇ | 副院長室4 |  | ACP-6-1b | KAFP537B80 | 65% | 1 |  | 年1回
|  |  | 循環器 | 6階 | ６Ｇ |  |  | ACP-6-1c | KAFP537B80 | 65% | 1 |  | 年1回
|  |  | 循環器 | 6階 | ６Ｇ | 事務室 |  | ACP-6-1d | KAFP537B80 | 65% | 2 |  | 年1回
|  |  | 循環器 | 6階 | ６Ｇ | 応接室2 |  | ACP-6-1e | KAFP537B80 | 65% | 1 |  | 年1回
|  |  | 循環器 | 6階 | ６Ｇ | 応接室1 |  | ACP-6-1f | KAFP537B80 | 65% | 1 |  | 年1回
|  |  | 循環器 | 6階 | ６Ｇ | 廊下2 |  | ACP-6-1g | KAFP537B80 | 65% | 1 |  | 年1回
|  |  | 循環器 | 6階 | ６Ｇ | 副院長室1 |  | ACP-6-1h | KAFP537B80 | 65% | 1 |  | 年1回
|  |  | 循環器 | 6階 | ６Ｇ | 副院長室2 |  | ACP-6-1i | KAFP537B80 | 65% | 1 |  | 年1回
|  |  | 循環器 | 6階 | ６Ｇ | 副院長室3 |  | ACP-6-1j | KAFP537B80 | 65% | 1 |  | 年1回
|  |  | 循環器 | 6階 | ６Ｇ | 事務部長室 |  | ACP-6-1k | KAFP537B80 | 65% | 1 |  | 年1回
|  |  | 循環器 | 6階 | ６Ｇ | 副院長室6 |  | ACP-6-2a | KAFP537B80 | 65% | 1 |  | 年1回
|  |  | 循環器 | 6階 | ６Ｇ | 院長室 |  | ACP-6-2b | KAFP537B80 | 65% | 1 |  | 年1回
|  |  | 循環器 | 6階 | ６Ｇ | 副院長室7 |  | ACP-6-2c | KAFP537B80 | 65% | 1 |  | 年1回
|  |  | 循環器 | 6階 | ６Ｇ | 副理事長室 |  | ACP-6-2d | KAFP537B80 | 65% | 1 |  | 年1回
|  |  | 循環器 | 6階 | ６Ｇ | 面談室 |  | ACP-6-2e | KAFP537B80 | 65% | 1 |  | 年1回
|  |  | 循環器 | 6階 | ６Ｇ | 理事長室 |  | ACP-6-2f | KAFP537B80 | 65% | 1 |  | 年1回
|  |  | 循環器 | 6階 | ６Ｇ | 特別会議室 |  | ACP-6-2g | KAFP537B50 | 65% | 4 |  | 年1回
|  |  | 循環器 | 6階 | ６Ｇ | 廊下1 |  | ACP-6-2h | KAFP537B50 | 65% | 2 |  | 年1回
|  |  | 循環器 | 6階 | ６Ｇ | 副院長室7 |  | ACP-6-1j | KAFP537B80 | 65% | 1 |  | 年1回
| 169 | P2-1 | PET | 2階 | PET2F | PET室1 | PAC | PTHP-2 | AFTMS140A | 65% | 2 |  | 年1回 | 2020-07-27
| 170 | P2-2 | PET | 2階 | PET2F | PET室2 | PAC | PTHP-3 | AFTMS140A | 65% | 2 |  | 年1回 | 2020-07-27
| 171 | P2-3 | PET | 2階 | PET2F | PET室3 | PAC | PTHP-4 | AFTMS140A | 65% | 2 |  | 年1回 | 2020-07-27
| 172 | P3-1 | PET | 3階 | PET3F | PET室5 (予備室5) | PAC | PTHP-6 | AFTMS140A | 65% | 2 |  | 年1回 | 2020-07-27
| 173 | P3-2 | PET | 3階 | PET3F | PET室6 (体外計測室) | PAC | PTHP-7 | AFTMS140A | 65% | 2 |  | 年1回 | 2020-07-27
| 174 | P3-3 | PET | 3階 | PET3F | 器材庫 | PAC | PTHP-8 | AFTMS140A | 65% | 2 |  | 年1回 | 2020-07-27
[10 empty] | 合計 | 342 | うち年2回 | 84