## 表紙
工事名称 |  | 平成29年度静岡県立総合病院 【設計書】
第Ⅰ期リニューアル機械設備工事
工事場所 |  | 静岡市葵区北安東 地内
設計年月日 |  | 平成29年3月31日
【工事概要】
① 本館 地下1階 A･Bｴﾘｱ 耐震補強工事
② 本館 地下1階 Cｴﾘｱ 地下会議室整備工事
③ 本館 1階 ｴﾝﾄﾗﾝｽ 特定天井改修工事
④ 本館 1階 Cｴﾘｱ 入退院ｾﾝﾀｰ他整備工事
⑤ 本館 2階 Bｴﾘｱ 医事課整備工事
⑥ 本館 2階 Cｴﾘｱ 化学療法ｾﾝﾀｰ整備工事
⑦ 本館 3階 Aｴﾘｱ 産婦人科病棟整備工事
⑧ 本館 3階 Cｴﾘｱ 女子更衣室整備工事
⑨ 本館 3階 Dｴﾘｱ 通路他整備工事
⑪ 本館 4階 中央廊下 耐震補強工事･排煙改修工事
⑫ 本館 5階 中央廊下 耐震補強工事･排煙改修工事
⑬ 本館 6階 中央廊下 耐震補強工事･排煙改修工事
⑭ 本館 7階 屋内 耐震補強工事
⑯ 本館 塔屋階 高架水槽耐震補強工事
⑰ 循環器病C･北館 6階 G･Eｴﾘｱ院長室他整備工事
⑱ 仮設渡り廊下改修工事
⑳.本館4階～7階 Aエリア屋外整備工事
上記に係る機械設備工事一式

## 工事内訳
工事内訳 |  |  |  | 1
名 称 | 数 量 | 単位 | 金 額 | 備 考
直接工事費
機械設備工事
1
式
計
共通費
共通仮設費
1
式
現場管理費
1
式
一般管理費等
1
式
計
工事価格
1
式
消費税等相当額
| 1 |  |  | 消費税率 8 ％
式
工事費
1
式

## 工事内訳 (2)
工事別内訳 |  |  |  | 2
名 称 | 数 量 | 単位 | 金 額 | 備 考
機械設備工事
1
式
計

## 種目
機械設備工事 種目別内訳 |  |  |  | 3
名 称 | 数 量 | 単位 | 金 額 | 備 考
①.本館地下1階A・Bエリア 耐震
補強 | 1
式
②.本館地下1階Cエリア 会議室
1
式
③.本館1階エントランス 特定天井
1
式
④.本館1階Cエリア 入退院センター
1
式
⑤.本館2階Bエリア 医事課
1
式
⑥.本館2階Cエリア 化学療法センタ
ー | 1
式
⑦.本館3階Aエリア 産婦人科病棟
1
式
⑧.本館3階Cエリア 女子更衣室
1
式
⑨.本館3階Dエリア 通路他
1
式
⑪.本館4階中央廊下 耐震補強
1
式
⑫.本館5階中央廊下 耐震補強
1
式
⑬.本館6階中央廊下 耐震補強
1
式
⑭.本館7階屋内 耐震補強
1
式
⑯.本館 搭屋階 高架水槽耐震
補強工事 | 1
式
⑰.循環器C・北館 6階G・Eエリア院
長室他 | 1
式
機械設備工事 種目別内訳 |  |  |  | 4
名 称 | 数 量 | 単位 | 金 額 | 備 考
⑱.仮設渡り廊下改修工事
1
式
⑳.本館4階～7階 Aエリア屋外整備
工事 | 1
式
計

## 科目
機械設備工事 科目別内訳 |  |  |  | 5
①.本館地下1階A・Bエリア 耐震補強
名 称 | 数 量 | 単位 | 金 額 | 備 考
1.空気調和設備
1
式
2.換気設備
1
式
3.衛生器具設備工事
1
式
4.給水設備工事
1
式
5.排水設備工事
1
式
6.消火設備工事
1
式
7.医療ガス設備工事
1
式
8.撤去工事
1
式
9.発生材処分
1
式
計
機械設備工事 科目別内訳 |  |  |  | 6
②.本館地下1階Cエリア 会議室
名 称 | 数 量 | 単位 | 金 額 | 備 考
1.給水設備工事
1
式
2.消火設備工事
1
式
3.撤去工事
1
式
4.発生材処分
1
式
計
機械設備工事 科目別内訳 |  |  |  | 7
③.本館1階エントランス 特定天井
名 称 | 数 量 | 単位 | 金 額 | 備 考
1.空気調和設備
1
式
2.換気設備
1
式
3.排煙設備
1
式
4.消火設備工事
1
式
5.撤去工事
1
式
6.発生材処理
1
式
計
機械設備工事 科目別内訳 |  |  |  | 8
④.本館1階Cエリア 入退院センター
名 称 | 数 量 | 単位 | 金 額 | 備 考
1.空気調和設備工事
1
式
2.換気設備工事
1
式
3.排煙設備
1
式
4.自動制御設備
1
式
5.衛生器具設備工事
1
式
6.給水設備工事
1
式
7.排水設備工事
1
式
8.給湯設備工事
1
式
9.ガス設備工事
1
式
10.消火設備工事
1
式
11.撤去工事
1
式
12.発生材処分
1
式
計
機械設備工事 科目別内訳 |  |  |  | 9
⑤.本館2階Bエリア 医事課
名 称 | 数 量 | 単位 | 金 額 | 備 考
1.換気設備
1
式
2.自動制御設備
1
式
3.衛生器具設備工事
1
式
4.給水設備工事
1
式
5.排水設備工事
1
式
6.給湯設備工事
1
式
7.消火設備工事
1
式
8.撤去工事
1
式
9.発生材処理
1
式
計
機械設備工事 科目別内訳 |  |  |  | 10
⑥.本館2階Cエリア 化学療法センター
名 称 | 数 量 | 単位 | 金 額 | 備 考
1.空気調和設備工事
1
式
2.換気設備工事
1
式
3.排煙設備
1
式
4.自動制御設備
1
式
5.衛生器具設備工事
1
式
6.給水設備工事
1
式
7.排水設備工事
1
式
8.給湯設備工事
1
式
9.消火設備工事
1
式
10.医療ガス設備工事
1
式
11.撤去工事
1
式
12.発生材処分
1
式
計
機械設備工事 科目別内訳 |  |  |  | 11
⑦.本館3階Aエリア 産婦人科病棟
名 称 | 数 量 | 単位 | 金 額 | 備 考
1.空気調和設備工事
1
式
2.換気設備工事
1
式
3.排煙設備
1
式
4.自動制御設備
1
式
5.衛生器具設備工事
1
式
6.給水設備工事
1
式
7.排水設備工事
1
式
8.給湯設備工事
1
式
9.消火設備工事
1
式
10.医療ガス設備工事
1
式
11.撤去工事
1
式
12.発生材処分
1
式
計
機械設備工事 科目別内訳 |  |  |  | 12
⑧.本館3階Cエリア 女子更衣室
名 称 | 数 量 | 単位 | 金 額 | 備 考
1.空気調和設備工事
1
式
2.換気設備工事
1
式
3.排煙設備
1
式
4.自動制御設備
1
式
5.衛生器具設備工事
1
式
6.給水設備工事
1
式
7.排水設備工事
1
式
8.給湯設備工事
1
式
9.消火設備工事
1
式
10.医療ガス設備工事
1
式
11.撤去工事
1
式
12.発生材処分
1
式
計
機械設備工事 科目別内訳 |  |  |  | 13
⑨.本館3階Dエリア 通路他
名 称 | 数 量 | 単位 | 金 額 | 備 考
1.空気調和設備工事
1
式
2.換気設備工事
1
式
3.自動制御設備
1
式
4.衛生器具設備工事
1
式
5.給水設備工事
1
式
6.排水設備工事
1
式
7.給湯設備工事
1
式
8.消火設備工事
1
式
9.医療ガス設備工事
1
式
10.撤去工事
1
式
11.発生材処分
1
式
計
機械設備工事 科目別内訳 |  |  |  | 14
⑪.本館4階中央廊下 耐震補強
名 称 | 数 量 | 単位 | 金 額 | 備 考
1.空気調和設備
1
式
2.換気設備
1
式
3.排煙設備
1
式
4.自動制御設備
1
式
5.消火設備工事
1
式
6.医療ガス設備工事
1
式
7.撤去工事
1
式
8.発生材処分
1
式
計
機械設備工事 科目別内訳 |  |  |  | 15
⑫.本館5階中央廊下 耐震補強
名 称 | 数 量 | 単位 | 金 額 | 備 考
1.空気調和設備
1
式
2.換気設備
1
式
3.排煙設備
1
式
4.自動制御設備
1
式
5.消火設備工事
1
式
6.医療ガス設備工事
1
式
7.撤去工事
1
式
8.発生材処分
1
式
計
機械設備工事 科目別内訳 |  |  |  | 16
⑬.本館6階中央廊下 耐震補強
名 称 | 数 量 | 単位 | 金 額 | 備 考
1.排煙設備
1
式
2.自動制御設備
1
式
3.給水設備工事
1
式
4.給湯設備工事
1
式
5.消火設備工事
1
式
6.撤去工事
1
式
7.発生材処分
1
式
計
機械設備工事 科目別内訳 |  |  |  | 17
⑭.本館7階屋内 耐震補強
名 称 | 数 量 | 単位 | 金 額 | 備 考
1.空気調和設備
1
式
2.換気設備
1
式
3.自動制御設備
1
式
4.給水設備工事
1
式
5.給湯設備工事
1
式
6.消火設備工事
1
式
7.撤去工事
1
式
8.発生材処理
1
式
計
機械設備工事 科目別内訳 |  |  |  | 18
⑯.本館 搭屋階 高架水槽耐震補強工事
名 称 | 数 量 | 単位 | 金 額 | 備 考
1.自動制御設備
1
式
2.給水設備工事
1
式
3.給湯設備工事
1
式
4.撤去工事
1
式
5.発生材処分
1
式
計
機械設備工事 科目別内訳 |  |  |  | 19
⑰.循環器C・北館 6階G・Eエリア院長室他
名 称 | 数 量 | 単位 | 金 額 | 備 考
1.空気調和設備
1
式
2.換気設備
1
式
3.排煙設備
1
式
4.自動制御設備
1
式
5.衛生器具設備工事
1
式
6.給水設備工事
1
式
7.排水設備工事
1
式
8.給湯設備工事
1
式
9.消火設備工事
1
式
10.医療ガス設備工事
1
式
11.撤去工事
1
式
12.発生材処分
1
式
計
機械設備工事 科目別内訳 |  |  |  | 20
⑱.仮設渡り廊下改修工事
名 称 | 数 量 | 単位 | 金 額 | 備 考
1.空気調和設備
1
式
2.消火設備工事
1
式
3.撤去工事
1
式
4.発生材処理
1
式
計
機械設備工事 科目別内訳 |  |  |  | 21
⑳.本館4階～7階 Aエリア屋外整備工事
名 称 | 数 量 | 単位 | 金 額 | 備 考
1.給水設備工事
1
式
2.撤去工事
1
式
3.発生材処分
1
式
計

## 中科目1
機械設備工事 中科目別内訳 |  |  |  |  | 22
①.本館地下1階A・Bエリア 耐震補強
科 目 名 称 | 中 科 目 名 称 | 数 量 | 単位 | 金 額 | 備 考
1.空気調和設備 | （1）機器設備
1
式
1.空気調和設備 | （2）ダクト設備
1
式
1.空気調和設備 | （3）配管設備
1
式
計
2.換気設備 | （1）ダクト設備
1
式
計
3.衛生器具設備工事 | （1）衛生器具設備工事
1
式
計
4.給水設備工事 | （1）給水設備工事
1
式
計
5.排水設備工事 | （1）排水設備工事
1
式
計
6.消火設備工事 | （1）ｽﾌﾟﾘﾝｸﾗｰ設備工事
1
式
計
7.医療ガス設備工事 | （1）医療ガス設備工事
1
式
機械設備工事 中科目別内訳 |  |  |  |  | 23
①.本館地下1階A・Bエリア 耐震補強
科 目 名 称 | 中 科 目 名 称 | 数 量 | 単位 | 金 額 | 備 考
計
8.撤去工事 | （1）空調設備撤去工事
1
式
8.撤去工事 | （2）衛生器具設備撤去工事
1
式
8.撤去工事 | （3）給水設備撤去工事
1
式
8.撤去工事 | （4）排水設備撤去工事
1
式
計
9.発生材処分 | （1）空調設備発生材処分
1
式
9.発生材処分 | （2）給水設備発生材処分
1
式
9.発生材処分 | （3）排水設備発生材処分
1
式
9.発生材処分 | （4）ｽﾌﾟﾘﾝｸﾗｰ設備発生材処分
1
式
9.発生材処分 | （5）アスベスト処分
1
式
計
機械設備工事 中科目別内訳 |  |  |  |  | 24
②.本館地下1階Cエリア 会議室
科 目 名 称 | 中 科 目 名 称 | 数 量 | 単位 | 金 額 | 備 考
1.給水設備工事 | （1）給水設備工事
1
式
計
2.消火設備工事 | （1）ｽﾌﾟﾘﾝｸﾗｰ設備工事
1
式
計
3.撤去工事 | （1）衛生器具設備撤去工事
1
式
3.撤去工事 | （2）給水設備撤去工事
1
式
3.撤去工事 | （3）排水設備撤去工事
1
式
計
4.発生材処分 | （1）衛生器具設備発生材処分
1
式
4.発生材処分 | （2）給水設備発生材処分
1
式
4.発生材処分 | （3）排水設備発生材処分
1
式
計
機械設備工事 中科目別内訳 |  |  |  |  | 25
③.本館1階エントランス 特定天井
科 目 名 称 | 中 科 目 名 称 | 数 量 | 単位 | 金 額 | 備 考
1.空気調和設備 | （1）ダクト設備
1
式
計
2.換気設備 | （1）ダクト設備
1
式
計
3.排煙設備 | （1）ダクト設備
1
式
計
4.消火設備工事 | （1）ｽﾌﾟﾘﾝｸﾗｰ設備工事
1
式
計
5.撤去工事 | （1）空調設備撤去工事
1
式
計
6.発生材処理 | （1）空調設備発生材処理
1
式
6.発生材処理 | （2）ｽﾌﾟﾘﾝｸﾗｰ設備発生材処分
1
式
6.発生材処理 | （3）アスベスト処分
1
式
計
機械設備工事 中科目別内訳 |  |  |  |  | 26
④.本館1階Cエリア 入退院センター
科 目 名 称 | 中 科 目 名 称 | 数 量 | 単位 | 金 額 | 備 考
1.空気調和設備工事 | （1）空調機器設備工事
1
式
1.空気調和設備工事 | （2）空調ダクト設備工事
1
式
1.空気調和設備工事 | （3）空調配管設備
1
式
1.空気調和設備工事 | （4）総合調整費
1
式
計
2.換気設備工事 | （1）換気ダクト設備
1
式
2.換気設備工事 | （2）総合調整費
1
式
計
3.排煙設備 | （1）排煙ﾀﾞｸﾄ設備
1
式
3.排煙設備 | （2）総合調整費
1
式
計
4.自動制御設備 | （1）自動制御設備
1
式
計
5.衛生器具設備工事 | （1）衛生器具設備工事
1
式
計
機械設備工事 中科目別内訳 |  |  |  |  | 27
④.本館1階Cエリア 入退院センター
科 目 名 称 | 中 科 目 名 称 | 数 量 | 単位 | 金 額 | 備 考
6.給水設備工事 | （1）給水設備工事
1
式
計
7.排水設備工事 | （1）排水設備工事
1
式
計
8.給湯設備工事 | （1）給湯設備工事
1
式
計
9.ガス設備工事 | （1）ガス設備工事
1
式
計
10.消火設備工事 | （1）ｽﾌﾟﾘﾝｸﾗｰ設備工事
1
式
計
11.撤去工事 | （1）空調設備撤去工事
1
式
11.撤去工事 | （2）衛生器具撤去工事
1
式
11.撤去工事 | （3）給水設備撤去工事
1
式
11.撤去工事 | （4）排水設備撤去工事
1
式
11.撤去工事 | （5）ガス設備撤去工事
1
式
機械設備工事 中科目別内訳 |  |  |  |  | 28
④.本館1階Cエリア 入退院センター
科 目 名 称 | 中 科 目 名 称 | 数 量 | 単位 | 金 額 | 備 考
計
12.発生材処分 | （1）空調設備発生材処分
1
式
12.発生材処分 | （2）給水設備発生材処分
1
式
12.発生材処分 | （3）排水設備発生材処分
1
式
12.発生材処分 | （4）ｽﾌﾟﾘﾝｸﾗｰ設備発生材処分
1
式
12.発生材処分 | （5）アスベスト処分
1
式
計
機械設備工事 中科目別内訳 |  |  |  |  | 29
⑤.本館2階Bエリア 医事課
科 目 名 称 | 中 科 目 名 称 | 数 量 | 単位 | 金 額 | 備 考
1.換気設備 | （1）ダクト設備
1
式
計
2.自動制御設備 | （1）自動制御設備
1
式
計
3.衛生器具設備工事 | （1）衛生器具設備工事
1
式
計
4.給水設備工事 | （1）給水設備工事
1
式
計
5.排水設備工事 | （1）排水設備工事
1
式
計
6.給湯設備工事 | （1）給湯設備工事
1
式
計
7.消火設備工事 | （1）ｽﾌﾟﾘﾝｸﾗｰ設備工事
1
式
計
8.撤去工事 | （1）空調設備撤去工事
1
式
機械設備工事 中科目別内訳 |  |  |  |  | 30
⑤.本館2階Bエリア 医事課
科 目 名 称 | 中 科 目 名 称 | 数 量 | 単位 | 金 額 | 備 考
8.撤去工事 | （2）衛生器具設備撤去工事
1
式
8.撤去工事 | （3）給水設備撤去工事
1
式
8.撤去工事 | （4）排水設備撤去工事
1
式
8.撤去工事 | （5）給湯設備撤去工事
1
式
計
9.発生材処理 | （1）空調設備発生材処分
1
式
9.発生材処理 | （2）衛生器具設備発生材処分
1
式
9.発生材処理 | （3）給水設備発生材処分
1
式
9.発生材処理 | （4）排水設備発生材処分
1
式
9.発生材処理 | （5）給湯設備発生材処分
1
式
9.発生材処理 | （6）アスベスト処分
1
式
計
機械設備工事 中科目別内訳 |  |  |  |  | 31
⑥.本館2階Cエリア 化学療法センター
科 目 名 称 | 中 科 目 名 称 | 数 量 | 単位 | 金 額 | 備 考
1.空気調和設備工事 | （1）空調機器設備工事
1
式
1.空気調和設備工事 | （2）空調ダクト設備工事
1
式
1.空気調和設備工事 | （3）空調配管設備
1
式
1.空気調和設備工事 | （4）総合調整費
1
式
計
2.換気設備工事 | （1）換気機器設備
1
式
2.換気設備工事 | （2）換気ダクト設備
1
式
2.換気設備工事 | （3）総合調整費
1
式
計
3.排煙設備 | （1）排煙ﾀﾞｸﾄ設備
1
式
3.排煙設備 | （2）総合調整
1
式
計
4.自動制御設備 | （1）自動制御設備
1
式
計
5.衛生器具設備工事 | （1）衛生器具設備工事
1
式
機械設備工事 中科目別内訳 |  |  |  |  | 32
⑥.本館2階Cエリア 化学療法センター
科 目 名 称 | 中 科 目 名 称 | 数 量 | 単位 | 金 額 | 備 考
計
6.給水設備工事 | （1）給水設備工事
1
式
計
7.排水設備工事 | （1）排水設備工事
1
式
計
8.給湯設備工事 | （1）給湯設備工事
1
式
計
9.消火設備工事 | （1）ｽﾌﾟﾘﾝｸﾗｰ設備工事
1
式
計
10.医療ガス設備工事 | （1）医療ガス設備工事
1
式
計
11.撤去工事 | （1）空調設備撤去工事
1
式
11.撤去工事 | （2）衛生器具設備撤去工事
1
式
11.撤去工事 | （3）給水設備撤去工事
1
式
11.撤去工事 | （4）排水設備撤去工事
1
式
機械設備工事 中科目別内訳 |  |  |  |  | 33
⑥.本館2階Cエリア 化学療法センター
科 目 名 称 | 中 科 目 名 称 | 数 量 | 単位 | 金 額 | 備 考
11.撤去工事 | （5）給湯設備撤去工事
1
式
計
12.発生材処分 | （1）空調設備発生材処分
1
式
12.発生材処分 | （2）衛生器具設備発生材処分
1
式
12.発生材処分 | （3）給水設備発生材処分
1
式
12.発生材処分 | （4）排水設備発生材処分
1
式
12.発生材処分 | （5）給湯設備発生材処分
1
式
12.発生材処分 | （6）ｽﾌﾟﾘﾝｸﾗｰ設備発生材処分
1
式
12.発生材処分 | （7）アスベスト処分
1
式
計
機械設備工事 中科目別内訳 |  |  |  |  | 34
⑦.本館3階Aエリア 産婦人科病棟
科 目 名 称 | 中 科 目 名 称 | 数 量 | 単位 | 金 額 | 備 考
1.空気調和設備工事 | （1）空調機器設備工事
1
式
1.空気調和設備工事 | （2）空調ダクト設備工事
1
式
1.空気調和設備工事 | （3）空調配管設備
1
式
1.空気調和設備工事 | （4）総合調整費
1
式
計
2.換気設備工事 | （1）換気機器設備
1
式
2.換気設備工事 | （2）換気ダクト設備
1
式
2.換気設備工事 | （3）総合調整費
1
式
計
3.排煙設備 | （1）排煙ﾀﾞｸﾄ設備
1
式
3.排煙設備 | （2）総合調整費
1
式
計
4.自動制御設備 | （1）自動制御設備
1
式
計
5.衛生器具設備工事 | （1）衛生器具設備工事
1
式
機械設備工事 中科目別内訳 |  |  |  |  | 35
⑦.本館3階Aエリア 産婦人科病棟
科 目 名 称 | 中 科 目 名 称 | 数 量 | 単位 | 金 額 | 備 考
計
6.給水設備工事 | （1）給水設備工事
1
式
計
7.排水設備工事 | （1）排水設備工事
1
式
計
8.給湯設備工事 | （1）給湯設備工事
1
式
計
9.消火設備工事 | （1）ｽﾌﾟﾘﾝｸﾗｰ設備工事
1
式
計
10.医療ガス設備工事 | （1）医療ガス設備工事
1
式
計
11.撤去工事 | （1）空調設備撤去工事
1
式
11.撤去工事 | （2）衛生器具設備撤去工事
1
式
11.撤去工事 | （3）給水設備撤去工事
1
式
11.撤去工事 | （4）排水設備撤去工事
1
式
機械設備工事 中科目別内訳 |  |  |  |  | 36
⑦.本館3階Aエリア 産婦人科病棟
科 目 名 称 | 中 科 目 名 称 | 数 量 | 単位 | 金 額 | 備 考
11.撤去工事 | （5）給湯設備撤去工事
1
式
11.撤去工事 | （6）ガス設備撤去工事
1
式
計
12.発生材処分 | （1）空調設備発生材処分
1
式
12.発生材処分 | （2）衛生器具設備発生材処分
1
式
12.発生材処分 | （3）給水設備発生材処分
1
式
12.発生材処分 | （4）排水設備発生材処分
1
式
12.発生材処分 | （5）給湯設備発生材処分
▲1
式
12.発生材処分 | （6）ｽﾌﾟﾘﾝｸﾗｰ設備発生材処分
▲1
式
12.発生材処分 | （7）アスベスト処分
1
式
計
機械設備工事 中科目別内訳 |  |  |  |  | 37
⑧.本館3階Cエリア 女子更衣室
科 目 名 称 | 中 科 目 名 称 | 数 量 | 単位 | 金 額 | 備 考
1.空気調和設備工事 | （1）空調機器設備工事
1
式
1.空気調和設備工事 | （2）空調ダクト設備工事
1
式
1.空気調和設備工事 | （3）空調配管設備
1
式
1.空気調和設備工事 | （4）総合調整費
1
式
計
2.換気設備工事 | （1）換気機器設備
1
式
2.換気設備工事 | （2）換気ダクト設備
1
式
2.換気設備工事 | （3）総合調整費
1
式
計
3.排煙設備 | （1）排煙ﾀﾞｸﾄ設備
1
式
3.排煙設備 | （2）総合調整
1
式
計
4.自動制御設備 | （1）自動制御設備
1
式
計
5.衛生器具設備工事 | （1）衛生器具設備工事
1
式
機械設備工事 中科目別内訳 |  |  |  |  | 38
⑧.本館3階Cエリア 女子更衣室
科 目 名 称 | 中 科 目 名 称 | 数 量 | 単位 | 金 額 | 備 考
計
6.給水設備工事 | （1）給水設備工事
1
式
計
7.排水設備工事 | （1）排水設備工事
1
式
計
8.給湯設備工事 | （1）給湯設備工事
1
式
計
9.消火設備工事 | （1）ｽﾌﾟﾘﾝｸﾗｰ設備工事
1
式
計
10.医療ガス設備工事 | （1）医療ガス設備工事
1
式
計
11.撤去工事 | （1）空調設備撤去工事
1
式
11.撤去工事 | （2）衛生器具設備撤去工事
1
式
11.撤去工事 | （3）給水設備撤去工事
1
式
11.撤去工事 | （4）排水設備撤去工事
1
式
機械設備工事 中科目別内訳 |  |  |  |  | 39
⑧.本館3階Cエリア 女子更衣室
科 目 名 称 | 中 科 目 名 称 | 数 量 | 単位 | 金 額 | 備 考
11.撤去工事 | （5）給湯設備撤去工事
1
式
計
12.発生材処分 | （1）空調設備発生材処分
1
式
12.発生材処分 | （2）衛生器具設備発生材処分
1
式
12.発生材処分 | （3）給水設備発生材処分
1
式
12.発生材処分 | （4）排水設備発生材処分
1
式
12.発生材処分 | （5）給湯設備発生材処分
▲1
式
12.発生材処分 | （6）ｽﾌﾟﾘﾝｸﾗｰ設備発生材処分
▲1
式
12.発生材処分 | （7）アスベスト処分
1
式
計
機械設備工事 中科目別内訳 |  |  |  |  | 40
⑨.本館3階Dエリア 通路他
科 目 名 称 | 中 科 目 名 称 | 数 量 | 単位 | 金 額 | 備 考
1.空気調和設備工事 | （1）空調機器設備工事
1
式
1.空気調和設備工事 | （2）空調ダクト設備工事
1
式
1.空気調和設備工事 | （3）空調配管設備
1
式
1.空気調和設備工事 | （4）総合調整費
1
式
計
2.換気設備工事 | （1）換気機器設備
1
式
2.換気設備工事 | （2）換気ダクト設備
1
式
2.換気設備工事 | （3）総合調整費
1
式
計
3.自動制御設備 | （1）自動制御設備
1
式
計
4.衛生器具設備工事 | （1）衛生器具設備工事
1
式
計
5.給水設備工事 | （1）給水設備工事
1
式
計
機械設備工事 中科目別内訳 |  |  |  |  | 41
⑨.本館3階Dエリア 通路他
科 目 名 称 | 中 科 目 名 称 | 数 量 | 単位 | 金 額 | 備 考
6.排水設備工事 | （1）排水設備工事
1
式
計
7.給湯設備工事 | （1）給湯設備工事
1
式
計
8.消火設備工事 | （1）ｽﾌﾟﾘﾝｸﾗｰ設備工事
1
式
計
9.医療ガス設備工事 | （1）医療ガス設備工事
1
式
計
10.撤去工事 | （1）空調設備撤去工事
1
式
10.撤去工事 | （2）衛生器具設備撤去工事
1
式
10.撤去工事 | （3）給水設備撤去工事
1
式
10.撤去工事 | （4）排水設備撤去工事
1
式
10.撤去工事 | （5）給湯設備撤去工事
1
式
計
11.発生材処分 | （1）空調設備発生材処分
1
式
機械設備工事 中科目別内訳 |  |  |  |  | 42
⑨.本館3階Dエリア 通路他
科 目 名 称 | 中 科 目 名 称 | 数 量 | 単位 | 金 額 | 備 考
11.発生材処分 | （2）衛生器具設備発生材処分
1
式
11.発生材処分 | （3）給水設備発生材処分
1
式
11.発生材処分 | （4）排水設備発生材処分
1
式
11.発生材処分 | （5）給湯設備発生材処分
▲1
式
11.発生材処分 | （6）ｽﾌﾟﾘﾝｸﾗｰ設備発生材処分
▲1
式
11.発生材処分 | （7）アスベスト処分
1
式
計
機械設備工事 中科目別内訳 |  |  |  |  | 43
⑪.本館4階中央廊下 耐震補強
科 目 名 称 | 中 科 目 名 称 | 数 量 | 単位 | 金 額 | 備 考
1.空気調和設備 | （1）ダクト設備
1
式
1.空気調和設備 | （2）配管設備
1
式
計
2.換気設備 | （1）ダクト設備
1
式
計
3.排煙設備 | （1）ダクト設備
1
式
計
4.自動制御設備 | （1）自動制御設備
1
式
計
5.消火設備工事 | （1）ｽﾌﾟﾘﾝｸﾗｰ設備工事
1
式
計
6.医療ガス設備工事 | （1）医療ガス設備工事
1
式
計
7.撤去工事 | （1）空調設備撤去工事
1
式
計
機械設備工事 中科目別内訳 |  |  |  |  | 44
⑪.本館4階中央廊下 耐震補強
科 目 名 称 | 中 科 目 名 称 | 数 量 | 単位 | 金 額 | 備 考
8.発生材処分 | （1）空調設備発生材処分
1
式
8.発生材処分 | （2）ｽﾌﾟﾘﾝｸﾗｰ設備発生材処分
1
式
計
機械設備工事 中科目別内訳 |  |  |  |  | 45
⑫.本館5階中央廊下 耐震補強
科 目 名 称 | 中 科 目 名 称 | 数 量 | 単位 | 金 額 | 備 考
1.空気調和設備 | （1）ダクト設備
1
式
1.空気調和設備 | （2）配管設備
1
式
計
2.換気設備 | （1）ダクト設備
1
式
計
3.排煙設備 | （1）ダクト設備
1
式
計
4.自動制御設備 | （1）自動制御設備
1
式
計
5.消火設備工事 | （1）ｽﾌﾟﾘﾝｸﾗｰ設備工事
1
式
計
6.医療ガス設備工事 | （1）医療ガス設備工事
1
式
計
7.撤去工事 | （1）空調設備撤去工事
1
式
計
機械設備工事 中科目別内訳 |  |  |  |  | 46
⑫.本館5階中央廊下 耐震補強
科 目 名 称 | 中 科 目 名 称 | 数 量 | 単位 | 金 額 | 備 考
8.発生材処分 | （1）空調設備発生材処分
1
式
8.発生材処分 | （2）ｽﾌﾟﾘﾝｸﾗｰ設備発生材処分
1
式
計
機械設備工事 中科目別内訳 |  |  |  |  | 47
⑬.本館6階中央廊下 耐震補強
科 目 名 称 | 中 科 目 名 称 | 数 量 | 単位 | 金 額 | 備 考
1.排煙設備 | （1）ダクト設備
1
式
計
2.自動制御設備 | （1）自動制御設備
1
式
計
3.給水設備工事 | （1）給水設備工事
1
式
計
4.給湯設備工事 | （1）給湯設備工事
1
式
計
5.消火設備工事 | （1）ｽﾌﾟﾘﾝｸﾗｰ設備工事
1
式
計
6.撤去工事 | （1）給水設備撤去工事
1
式
6.撤去工事 | （2）給湯設備撤去工事
1
式
計
7.発生材処分 | （1）給水設備発生材処分
1
式
7.発生材処分 | （2）給湯設備発生材処分
1
式
機械設備工事 中科目別内訳 |  |  |  |  | 48
⑬.本館6階中央廊下 耐震補強
科 目 名 称 | 中 科 目 名 称 | 数 量 | 単位 | 金 額 | 備 考
7.発生材処分 | （3）ｽﾌﾟﾘﾝｸﾗｰ設備発生材処分
1
式
計
機械設備工事 中科目別内訳 |  |  |  |  | 49
⑭.本館7階屋内 耐震補強
科 目 名 称 | 中 科 目 名 称 | 数 量 | 単位 | 金 額 | 備 考
1.空気調和設備 | （1）配管設備
1
式
計
2.換気設備 | （1）ダクト設備
1
式
計
3.自動制御設備 | （1）自動制御設備
1
式
計
4.給水設備工事 | （1）給水設備工事
1
式
計
5.給湯設備工事 | （1）給湯設備工事
1
式
計
6.消火設備工事 | （1）ｽﾌﾟﾘﾝｸﾗｰ設備工事
1
式
計
7.撤去工事 | （1）空調設備撤去工事
1
式
7.撤去工事 | （2）給水設備撤去工事
1
式
7.撤去工事 | （3）給湯設備撤去工事
1
式
機械設備工事 中科目別内訳 |  |  |  |  | 50
⑭.本館7階屋内 耐震補強
科 目 名 称 | 中 科 目 名 称 | 数 量 | 単位 | 金 額 | 備 考
計
8.発生材処理 | （1）空調設備発生材処理
1
式
8.発生材処理 | （2）給水設備発生材処分
1
式
8.発生材処理 | （3）給湯設備発生材処分
1
式
8.発生材処理 | （4）ｽﾌﾟﾘﾝｸﾗｰ設備発生材処分
1
式
8.発生材処理 | （5）アスベスト処分
1
式
計
機械設備工事 中科目別内訳 |  |  |  |  | 51
⑯.本館 搭屋階 高架水槽耐震補強工事
科 目 名 称 | 中 科 目 名 称 | 数 量 | 単位 | 金 額 | 備 考
1.自動制御設備 | （1）自動制御設備
1
式
計
2.給水設備工事 | （1）給水設備工事
1
式
計
3.給湯設備工事 | （1）給湯設備工事
1
式
計
4.撤去工事 | （1）給水設備撤去工事
1
式
4.撤去工事 | （2）給湯設備撤去工事
1
式
計
5.発生材処分 | （1）給水設備発生材処分
1
式
5.発生材処分 | （2）給湯設備発生材処分
▲1
式
計
機械設備工事 中科目別内訳 |  |  |  |  | 52
⑰.循環器C・北館 6階G・Eエリア院長室他
科 目 名 称 | 中 科 目 名 称 | 数 量 | 単位 | 金 額 | 備 考
1.空気調和設備 | （1）機器設備
1
式
1.空気調和設備 | （2）配管設備
1
式
計
2.換気設備 | （1）機器設備
1
式
2.換気設備 | （2）ダクト設備
1
式
2.換気設備 | （3）総合調整
1
式
計
3.排煙設備 | （1）ダクト設備
1
式
計
4.自動制御設備 | （1）自動制御設備
1
式
計
5.衛生器具設備工事 | （1）衛生器具設備工事
1
式
計
6.給水設備工事 | （1）給水設備工事
1
式
計
機械設備工事 中科目別内訳 |  |  |  |  | 53
⑰.循環器C・北館 6階G・Eエリア院長室他
科 目 名 称 | 中 科 目 名 称 | 数 量 | 単位 | 金 額 | 備 考
7.排水設備工事 | （1）排水設備工事
1
式
計
8.給湯設備工事 | （1）給湯設備工事
1
式
計
9.消火設備工事 | （1）ｽﾌﾟﾘﾝｸﾗｰ設備工事
1
式
計
10.医療ガス設備工事 | （1）医療ガス設備工事
1
式
計
11.撤去工事 | （1）空調設備撤去工事
1
式
11.撤去工事 | （2）衛生器具設備撤去工事
1
式
11.撤去工事 | （3）給水設備撤去工事
1
式
11.撤去工事 | （4）排水設備撤去工事
1
式
11.撤去工事 | （5）給湯設備撤去工事
1
式
計
12.発生材処分 | （1）空調設備発生材処分
1
式
機械設備工事 中科目別内訳 |  |  |  |  | 54
⑰.循環器C・北館 6階G・Eエリア院長室他
科 目 名 称 | 中 科 目 名 称 | 数 量 | 単位 | 金 額 | 備 考
12.発生材処分 | （2）衛生器具設備発生材処分
1
式
12.発生材処分 | （3）給水設備発生材処分
1
式
12.発生材処分 | （4）排水設備発生材処分
1
式
12.発生材処分 | （5）給湯設備発生材処分
1
式
12.発生材処分 | （6）ｽﾌﾟﾘﾝｸﾗｰ設備発生材処分
1
式
計
機械設備工事 中科目別内訳 |  |  |  |  | 55
⑱.仮設渡り廊下改修工事
科 目 名 称 | 中 科 目 名 称 | 数 量 | 単位 | 金 額 | 備 考
1.空気調和設備 | （1）機器設備
1
式
1.空気調和設備 | （2）配管設備
1
式
計
2.消火設備工事 | （1）ｽﾌﾟﾘﾝｸﾗｰ設備工事
1
式
計
3.撤去工事 | （1）空調設備撤去工事
1
式
計
4.発生材処理 | （2）ｽﾌﾟﾘﾝｸﾗｰ設備発生材処分
1
式
4.発生材処理 | （1）空調設備発生材処分
1
式
計
機械設備工事 中科目別内訳 |  |  |  |  | 56
⑳.本館4階～7階 Aエリア屋外整備工事
科 目 名 称 | 中 科 目 名 称 | 数 量 | 単位 | 金 額 | 備 考
1.給水設備工事 | （1）給水設備工事
1
式
計
2.撤去工事 | （1）給水設備撤去工事
1
式
計
3.発生材処分 | （1）給水設備発生材処分
1
式
計

## 細目別内訳
機械設備工事 細目別内訳 | [5 empty] | 57
①.本館地下1階A・Bエリア 耐震補強 |  | 1.空気調和設備 |  |  | （1）機器設備
名 称 | 摘 要 | 数 量 | 単位 | 単 価 | 金 額 | 備 考
空気熱源ﾊﾟｯｹｰｼﾞ | 屋外機 天井吊り 7.1kW以下
ｾﾊﾟﾚｰﾄ･ﾏﾙﾁ 取外 |  | 3
再取付 |  |  | 台
既製ｺﾝｸﾘｰﾄ基礎 | L-700
(ﾍﾞｰｽﾏｯﾄ共) |  | 6
個
ｴｱｺﾝﾊﾟﾈﾙ取外・
再取付 |  | 1
個
天井パネル清掃
1
個
計
機械設備工事 細目別内訳 | [5 empty] | 58
①.本館地下1階A・Bエリア 耐震補強 |  | 1.空気調和設備 |  |  | （2）ダクト設備
名 称 | 摘 要 | 数 量 | 単位 | 単 価 | 金 額 | 備 考
共板ﾌﾗﾝｼﾞ | ｲﾝｻｰﾄ無 0.8㎜（1200＜ ≦1500）
工法ﾀﾞｸﾄ |  | 45
㎡
ｽﾊﾟｲﾗﾙﾀﾞｸﾄ | ｲﾝｻｰﾄ無 150㎜
(低圧ﾀﾞｸﾄ) |  | 5
ｍ
保温類 | [5 empty] | 別紙 00-0001
1
式
既設ﾀﾞｸﾄ接続 | [5 empty] | 別紙 00-0002
1
式
穴明け | [5 empty] | 別紙 00-0003
1
式
X線検査 | 地下1階A・Bｴﾘｱ 耐震補強
| 空調ﾀﾞｸﾄ | 1
式
計
機械設備工事 細目別内訳 | [5 empty] | 59
①.本館地下1階A・Bエリア 耐震補強 |  | 1.空気調和設備 |  |  | （3）配管設備
名 称 | 摘 要 | 数 量 | 単位 | 単 価 | 金 額 | 備 考
断熱材被覆銅管 | 6.35外径( 1/4B) 液管
(冷媒用)改修 | 厚8mm | 13
ｍ
断熱材被覆銅管 | 9.52外径( 3/8B) 液管
(冷媒用)改修 | 厚8mm | 2
ｍ
断熱材被覆銅管 | 12.7 外径( 1/2B) ｶﾞｽ管
(冷媒用)改修 | 厚20mm以上 | 13
ｍ
断熱材被覆銅管 | 15.88外径( 5/8B) ｶﾞｽ管
(冷媒用)改修 | 厚20mm以上 | 2
ｍ
CVVｹｰﾌﾞﾙ | 2.0mm2- 3C
| 管内 | 15
ｍ
保温・塗装 | [5 empty] | 別紙 00-0004
1
式
穴明け | [5 empty] | 別紙 00-0005
1
式
既設配管接続 | [5 empty] | 別紙 00-0006
1
式
X線検査 | 地下1階A・Bｴﾘｱ 耐震補強
| 空調配管 | 1
式
現地調査費
1
式
計
機械設備工事 細目別内訳 | [5 empty] | 60
①.本館地下1階A・Bエリア 耐震補強 |  | 2.換気設備 |  |  | （1）ダクト設備
名 称 | 摘 要 | 数 量 | 単位 | 単 価 | 金 額 | 備 考
共板ﾌﾗﾝｼﾞ | ｲﾝｻｰﾄ無 0.5㎜（ ≦450）
工法ﾀﾞｸﾄ |  | 15
㎡
ｽﾊﾟｲﾗﾙﾀﾞｸﾄ | ｲﾝｻｰﾄ無 150㎜
(低圧ﾀﾞｸﾄ) |  | 4
ｍ
ｽﾊﾟｲﾗﾙﾀﾞｸﾄ | ｲﾝｻｰﾄ無 250㎜
(低圧ﾀﾞｸﾄ) |  | 5
ｍ
ｽﾊﾟｲﾗﾙﾀﾞｸﾄ | ｲﾝｻｰﾄ無 300㎜
(低圧ﾀﾞｸﾄ) |  | 4
ｍ
ﾌﾚｷｼﾌﾞﾙﾀﾞｸﾄ | 保温 有 250㎜
18
本
ﾌﾚｷｼﾌﾞﾙﾀﾞｸﾄ | 保温 有 300㎜
24
本
保温・塗装 | [5 empty] | 別紙 00-0007
1
式
既設ﾀﾞｸﾄ接続 | [5 empty] | 別紙 00-0008
1
式
ﾀﾞﾝﾊﾟｰ類 | [5 empty] | 別紙 00-0009
1
式
制気口類 | [5 empty] | 別紙 00-0010
1
式
穴明け | [5 empty] | 別紙 00-0011
1
式
X線検査 | 地下1階A・Bｴﾘｱ 耐震補強
| 換気 | 1
式
計
機械設備工事 細目別内訳 | [5 empty] | 61
①.本館地下1階A・Bエリア 耐震補強 |  | 3.衛生器具設備工事 |  |  | （1）衛生器具設備工事
名 称 | 摘 要 | 数 量 | 単位 | 単 価 | 金 額 | 備 考
横水栓
F-4 |  | 1
組
手洗器 | 再取付
| 平日夜間 | 2
組
掃除用具入れ | 再取付
| 平日夜間 | 2
組
計
機械設備工事 細目別内訳 | [5 empty] | 62
①.本館地下1階A・Bエリア 耐震補強 |  | 4.給水設備工事 |  |  | （1）給水設備工事
名 称 | 摘 要 | 数 量 | 単位 | 単 価 | 金 額 | 備 考
給水・塩ﾋﾞ | ねじ接合 屋内一般
ﾗｲﾆﾝｸﾞ鋼管 | 20A | 9
(SGP-VB)改修 |  |  | ｍ
給水・塩ﾋﾞ | ねじ接合 屋外架空・暗渠
ﾗｲﾆﾝｸﾞ鋼管 | 20A | 5
(SGP-VB)改修 |  |  | ｍ
給水・塩ﾋﾞ | ねじ接合 屋外架空・暗渠
ﾗｲﾆﾝｸﾞ鋼管 | 25A | 10
(SGP-VB)改修 |  |  | ｍ
給水・塩ﾋﾞ | ねじ接合 屋内一般
ﾗｲﾆﾝｸﾞ鋼管 | 20A | 18
(SGP-VB)改修 | 平日夜間 |  | ｍ
給水管 保温 | ｸﾞﾗｽｳｰﾙ
| 天井内,ﾊﾟｲﾌﾟｼｬﾌﾄ内 ｱﾙﾐｶﾞﾗｽ化粧筒 | 9
| 20A |  | ｍ
給水管 保温 | ｸﾞﾗｽｳｰﾙ
| 屋外露出,浴室 ｽﾃﾝﾚｽ鋼板 | 5
| 20A |  | ｍ
給水管 保温 | ｸﾞﾗｽｳｰﾙ
| 屋外露出,浴室 ｽﾃﾝﾚｽ鋼板 | 10
| 25A |  | ｍ
給水管 保温 | ｸﾞﾗｽｳｰﾙ
排水管 | 天井内,ﾊﾟｲﾌﾟｼｬﾌﾄ内 ｱﾙﾐｶﾞﾗｽ化粧筒 | 18
給湯管 | 20A 平日夜間 |  | ｍ
ﾎﾞｰﾙ弁 | 10K(ねじ･給水用) 20A
(管端防食ｺｱ) |  | 1
個
仕切弁 | 10K(ねじ･給水用) 25A
(管端防食ｺｱ) |  | 1
個
ﾎﾞｰﾙ弁 | 10K(ねじ･給水用) 20A
(管端防食ｺｱ) | 平日夜間 | 1
個
量水器再取付 | 25A
（既設品） |  | 1
個
量水器隔測表示器
収納盤再取付 |  | 1
（既設品） |  |  | 個
配管接続 | SGP-VB
| 屋外架空 屋外露出 ｽﾃﾝﾚｽ | 1
| 20A |  | か所
配管接続 | SGP-VB
| 屋外架空 屋外露出 ｽﾃﾝﾚｽ | 2
| 25A |  | か所
機械設備工事 細目別内訳 | [5 empty] | 63
①.本館地下1階A・Bエリア 耐震補強 |  | 4.給水設備工事 |  |  | （1）給水設備工事
名 称 | 摘 要 | 数 量 | 単位 | 単 価 | 金 額 | 備 考
配管接続 | SGP-VB
| 屋内一般 隠蔽 ｱﾙﾐｶﾞﾗｽｸﾛｽ | 4
| 20A 平日夜間 |  | か所
あと施工ｱﾝｶｰ | M10
| 金属拡張ｱﾝｶｰ | 9
か所
あと施工ｱﾝｶｰ | M10
| 金属拡張ｱﾝｶｰ | 7
| 平日夜間 |  | か所
文字標識等 | 衛 生 1,000㎡以下
1
式
現場調査費 | [5 empty] | 別紙 00-0012
1
式
計
機械設備工事 細目別内訳 | [5 empty] | 64
①.本館地下1階A・Bエリア 耐震補強 |  | 5.排水設備工事 |  |  | （1）排水設備工事
名 称 | 摘 要 | 数 量 | 単位 | 単 価 | 金 額 | 備 考
排水・塩ﾋﾞ | MD継手 屋内一般 50A
ﾗｲﾆﾝｸﾞ鋼管(黒) |  | 3
改修 |  |  | ｍ
排水・塩ﾋﾞ | MD継手 屋内一般 65A
ﾗｲﾆﾝｸﾞ鋼管(黒) |  | 1
改修 |  |  | ｍ
排水・塩ﾋﾞ | MD継手 屋内一般 80A
ﾗｲﾆﾝｸﾞ鋼管(黒) |  | 3
改修 |  |  | ｍ
排水・塩ﾋﾞ | MD継手 屋内一般 80A
ﾗｲﾆﾝｸﾞ鋼管(黒) |  | 4
改修 |  |  | ｍ
排水・配管用 | ねじ接合 屋内一般 80A
炭素鋼鋼管(白) |  | 13
改修 |  |  | ｍ
排水・配管用 | ねじ接合 屋外架空・暗渠 80A
炭素鋼鋼管(白) |  | 21
改修 |  |  | ｍ
排水・配管用 | ねじ接合 屋外架空・暗渠 125A
炭素鋼鋼管(白) |  | 2
改修 |  |  | ｍ
通気・配管用 | ねじ接合 屋内一般
炭素鋼鋼管(白) | 50A | 5
改修 |  |  | ｍ
通気・配管用 | ねじ接合 屋内一般
炭素鋼鋼管(白) | 100A | 6
改修 |  |  | ｍ
通気・配管用 | ねじ接合 屋外架空・暗渠
炭素鋼鋼管(白) | 100A | 10
改修 |  |  | ｍ
排水・塩ﾋﾞ | MD継手 屋内一般 40A
ﾗｲﾆﾝｸﾞ鋼管(黒) | 平日夜間 | 2
改修 |  |  | ｍ
排水・塩ﾋﾞ | MD継手 屋内一般 50A
ﾗｲﾆﾝｸﾞ鋼管(黒) | 平日夜間 | 3
改修 |  |  | ｍ
排水・配管用 | ねじ接合 屋内一般 80A
炭素鋼鋼管(白) | 平日夜間 | 5
改修 |  |  | ｍ
排水・配管用 | ねじ接合 屋外架空・暗渠 80A
炭素鋼鋼管(白) | 平日夜間 | 3
改修 |  |  | ｍ
通気・配管用 | ねじ接合 屋内一般
炭素鋼鋼管(白) | 50A | 5
改修 | 平日夜間 |  | ｍ
機械設備工事 細目別内訳 | [5 empty] | 65
①.本館地下1階A・Bエリア 耐震補強 |  | 5.排水設備工事 |  |  | （1）排水設備工事
名 称 | 摘 要 | 数 量 | 単位 | 単 価 | 金 額 | 備 考
通気・配管用 | ねじ接合 屋内一般
炭素鋼鋼管(白) | 100A | 5
改修 | 平日夜間 |  | ｍ
通気・配管用 | ねじ接合 屋外架空・暗渠
炭素鋼鋼管(白) | 100A | 8
改修 | 平日夜間 |  | ｍ
排水管 保温 | ｸﾞﾗｽｳｰﾙ
| 天井内,ﾊﾟｲﾌﾟｼｬﾌﾄ内 ｱﾙﾐｶﾞﾗｽ化粧筒 | 5
| 80A |  | ｍ
VA・PA管塗装 | 調合ﾍﾟｲﾝﾄのみ 50A
3
ｍ
VA・PA管塗装 | 調合ﾍﾟｲﾝﾄのみ 65A
1
ｍ
VA・PA管塗装 | 調合ﾍﾟｲﾝﾄのみ 80A
3
ｍ
VA・PA管塗装 | 調合ﾍﾟｲﾝﾄのみ 80A
4
ｍ
配管用 | 露 出 80A
炭素鋼鋼管(白) |  | 21
塗装 |  |  | ｍ
配管用 | 露 出 125A
炭素鋼鋼管(白) |  | 2
塗装 |  |  | ｍ
配管用 | 露 出 50A
炭素鋼鋼管(白) |  | 3
塗装 |  |  | ｍ
配管用 | 露 出 100A
炭素鋼鋼管(白) |  | 10
塗装 |  |  | ｍ
給水管 保温 | ｸﾞﾗｽｳｰﾙ
排水管 | 天井内,ﾊﾟｲﾌﾟｼｬﾌﾄ内 ｱﾙﾐｶﾞﾗｽ化粧筒 | 2
給湯管 | 40A 平日夜間 |  | ｍ
給水管 保温 | ｸﾞﾗｽｳｰﾙ
排水管 | 天井内,ﾊﾟｲﾌﾟｼｬﾌﾄ内 ｱﾙﾐｶﾞﾗｽ化粧筒 | 3
給湯管 | 50A 平日夜間 |  | ｍ
給水管 保温 | ｸﾞﾗｽｳｰﾙ
排水管 | 天井内,ﾊﾟｲﾌﾟｼｬﾌﾄ内 ｱﾙﾐｶﾞﾗｽ化粧筒 | 5
給湯管 | 80A 平日夜間 |  | ｍ
配管用 | 露出
炭素鋼鋼管(白) | 80A | 3
塗装 | 平日夜間 |  | ｍ
機械設備工事 細目別内訳 | [5 empty] | 66
①.本館地下1階A・Bエリア 耐震補強 |  | 5.排水設備工事 |  |  | （1）排水設備工事
名 称 | 摘 要 | 数 量 | 単位 | 単 価 | 金 額 | 備 考
配管用 | 露出
炭素鋼鋼管(白) | 50A | 3
塗装 | 平日夜間 |  | ｍ
配管用 | 露出
炭素鋼鋼管(白) | 100A | 8
塗装 | 平日夜間 |  | ｍ
鋳鋼仕切弁 | 10K(ﾌﾗﾝｼﾞ) 80A(外ねじ)
2
個
鋳鉄 | 10K 80A
衝撃吸収式逆止弁 |  | 2
個
配管用防虫網 | 100A
1
個
機械はつり(ﾀﾞｲﾔﾓ | 200㎜程度 125㎜
ﾝﾄﾞｶｯﾀｰによる |  | 2
配管用貫通口) |  |  | か所
機械はつり(ﾀﾞｲﾔﾓ | 200㎜程度 150㎜
ﾝﾄﾞｶｯﾀｰによる |  | 2
配管用貫通口) |  |  | か所
機械はつり(ﾀﾞｲﾔﾓ | 100～150㎜ 125㎜
ﾝﾄﾞｶｯﾀｰによる | 平日夜間 | 2
配管用貫通口) |  |  | か所
機械はつり(ﾀﾞｲﾔﾓ | 100～150㎜ 150㎜
ﾝﾄﾞｶｯﾀｰによる | 平日夜間 | 1
配管用貫通口) |  |  | か所
機械はつり(ﾀﾞｲﾔﾓ | 200㎜程度 75㎜
ﾝﾄﾞｶｯﾀｰによる | 平日夜間 | 2
配管用貫通口) |  |  | か所
非破壊検査 | 排水
B1AB |  | 1
式
配管接続 | D-VA
| 屋内一般 屋外露出 保温無 | 1
| 50A |  | か所
配管接続 | D-VA
| 屋内一般 屋外露出 保温無 | 2
| 65A |  | か所
配管接続 | D-VA
| 屋内一般 屋外露出 保温無 | 3
| 80A |  | か所
配管接続 | SGP-白【排水】
| 屋内一般 暗渠内 保温無 | 2
| 80A |  | か所
機械設備工事 細目別内訳 | [5 empty] | 67
①.本館地下1階A・Bエリア 耐震補強 |  | 5.排水設備工事 |  |  | （1）排水設備工事
名 称 | 摘 要 | 数 量 | 単位 | 単 価 | 金 額 | 備 考
配管接続 | SGP-白【排水】
| 屋内一般 屋外露出 保温無 | 1
| 80A】 |  | か所
配管接続 | SGP-白【排水】
| 屋内一般 屋外露出 保温無 | 1
| 125A |  | か所
配管接続 | D-VA
| 屋内一般 暗渠 保温無 | 3
| 40A 平日夜間 |  | か所
配管接続 | D-VA
| 屋内一般 暗渠 保温無 | 3
| 50A 平日夜間 |  | か所
配管接続 | SGP-白【排水】
| 屋内一般 隠蔽 ｱﾙﾐｶﾞﾗｽｸﾛｽ | 1
| 80A 平日夜間 |  | か所
配管接続 | SGP-白【通気】
| 屋内一般 隠蔽 保温無 | 1
| 50A 平日夜間 |  | か所
配管接続 | SGP-白【通気】
| 屋内一般 隠蔽 保温無 | 1
| 100A 平日夜間 |  | か所
配管接続 | SGP-白【通気】
| 屋内一般 屋内露出 保温無 | 1
| 50A 平日夜間 |  | か所
形鋼振れ止め支持 | [5 empty] | 別紙 00-0013
1
式
形鋼振れ止め支持 | 平日夜間 |  |  |  |  | 別紙 00-0014
1
式
あと施工ｱﾝｶｰ | M10
| 金属拡張ｱﾝｶｰ | 26
か所
あと施工ｱﾝｶｰ | M10
| 金属拡張ｱﾝｶｰ | 12
| 平日夜間 |  | か所
計
機械設備工事 細目別内訳 | [5 empty] | 68
①.本館地下1階A・Bエリア 耐震補強 |  | 6.消火設備工事 |  |  | （1）ｽﾌﾟﾘﾝｸﾗｰ設備工事
名 称 | 摘 要 | 数 量 | 単位 | 単 価 | 金 額 | 備 考
◇機器関係
ｽﾌﾟﾘﾝｸﾗｰﾍｯﾄﾞ | 高感度埋込型 72度
18
個
巻き出し用フレキ | L=1500
18
個
テスト弁
1
式
25Aプラグ
10
個
◇工事材料費
配管用鋼管 | SGP-白 25A
7
ｍ
配管用鋼管 | SGP-白 50A
10
ｍ
◇工事関係
配管撤去工事費
1
式
機器撤去・
新設費 |  | 1
式
水抜き水張り
工事費 |  | 2
回
◇共通費
消防申請・受検費
1
式
計
機械設備工事 細目別内訳 | [5 empty] | 69
①.本館地下1階A・Bエリア 耐震補強 |  | 7.医療ガス設備工事 |  |  | （1）医療ガス設備工事
名 称 | 摘 要 | 数 量 | 単位 | 単 価 | 金 額 | 備 考
硬質塩化ﾋﾞﾆﾙ管
100A |  | 54
ｍ
同上継手類
1
式
懸吊及び
支持金物 |  | 1
式
配管用養生管
1
式
配管工事
1
式
既設配管及び | ガラリ取外・再取付含む
仮設配管撤去費 |  | 1
式
斫り並びに
補修材工費 |  | 1
式
塗装材工事費
1
式
消耗品及び雑材料
1
式
試験費
1
式
計
機械設備工事 細目別内訳 | [5 empty] | 70
①.本館地下1階A・Bエリア 耐震補強 |  | 8.撤去工事 |  |  | （1）空調設備撤去工事
名 称 | 摘 要 | 数 量 | 単位 | 単 価 | 金 額 | 備 考
配管撤去 | [5 empty] | 別紙 00-0015
1
式
ﾀﾞｸﾄ撤去 | [5 empty] | 別紙 00-0016
1
式
ﾀﾞｸﾄ保温撤去 | [5 empty] | 別紙 00-0017
1
式
既設ﾀﾞｸﾄ切断閉鎖 | [5 empty] | 別紙 00-0018
1
式
制気口類撤去 | [5 empty] | 別紙 00-0019
1
式
ﾀﾞﾝﾊﾟｰ類撤去 | [5 empty] | 別紙 00-0020
1
式
既設配管切断閉止 | [5 empty] | 別紙 00-0021
1
式
穴埋め | [5 empty] | 別紙 00-0022
1
式
計
機械設備工事 細目別内訳 | [5 empty] | 71
①.本館地下1階A・Bエリア 耐震補強 |  | 8.撤去工事 |  |  | （2）衛生器具設備撤去工事
名 称 | 摘 要 | 数 量 | 単位 | 単 価 | 金 額 | 備 考
横水栓撤去 | 13A
1
個
手洗器 | 取外し
| 再使用あり | 2
| 平日夜間 |  | 組
掃除用具入れ | 取外し
| 再使用あり | 2
| 平日夜間 |  | 組
計
機械設備工事 細目別内訳 | [5 empty] | 72
①.本館地下1階A・Bエリア 耐震補強 |  | 8.撤去工事 |  |  | （3）給水設備撤去工事
名 称 | 摘 要 | 数 量 | 単位 | 単 価 | 金 額 | 備 考
給水・塩ﾋﾞ | ねじ接合 屋内一般
ﾗｲﾆﾝｸﾞ鋼管 | 20A | 9
(SGP-VB)撤去 |  |  | ｍ
給水・塩ﾋﾞ | ねじ接合 屋外架空・暗渠
ﾗｲﾆﾝｸﾞ鋼管 | 20A | 5
(SGP-VB)撤去 |  |  | ｍ
給水・塩ﾋﾞ | ねじ接合 屋外架空・暗渠
ﾗｲﾆﾝｸﾞ鋼管 | 25A | 14
(SGP-VB)撤去 |  |  | ｍ
給水・塩ﾋﾞ | 屋内一般
ﾗｲﾆﾝｸﾞ鋼管 | 20A | 18
(SGP-VB)撤去 | 平日夜間 |  | ｍ
給水管 保温撤去 | ｸﾞﾗｽｳｰﾙ
| 天井内,ﾊﾟｲﾌﾟｼｬﾌﾄ内 ｱﾙﾐｶﾞﾗｽ化粧筒 | 9
| 20A 再使用しない |  | ｍ
給水管 保温撤去 | ｸﾞﾗｽｳｰﾙ
| 屋外露出,浴室 ｽﾃﾝﾚｽ鋼板 | 5
| 20A 再使用しない |  | ｍ
給水管 保温撤去 | ｸﾞﾗｽｳｰﾙ
| 屋外露出,浴室 ｽﾃﾝﾚｽ鋼板 | 14
| 25A 再使用しない |  | ｍ
給水管 保温撤去 | ｸﾞﾗｽｳｰﾙ
排水管 | 天井内,ﾊﾟｲﾌﾟｼｬﾌﾄ内 ｱﾙﾐｶﾞﾗｽ化粧筒 | 18
給湯管 | 20A 平日夜間 |  | ｍ
量水器取外し | 25A
（既設品） |  | 1
個
量水器隔測表示器
収納盤取外し |  | 1
（既設品） |  |  | 個
配管切断 | 鋼管類【給水】
| 屋外露出 ｽﾃﾝﾚｽ | 1
| 20A |  | か所
配管切断 | 鋼管類【給水】
| 屋外露出 ｽﾃﾝﾚｽ | 2
| 25A |  | か所
配管切断 | 鋼管類
| 隠蔽 | 4
| 20A 平日夜間 |  | か所
凍結工法 | 給水撤去
B1AB |  | 1
式
計
機械設備工事 細目別内訳 | [5 empty] | 73
①.本館地下1階A・Bエリア 耐震補強 |  | 8.撤去工事 |  |  | （4）排水設備撤去工事
名 称 | 摘 要 | 数 量 | 単位 | 単 価 | 金 額 | 備 考
排水・塩ﾋﾞ | MD継手 屋内一般 50A
ﾗｲﾆﾝｸﾞ鋼管(黒)撤 |  | 1
去 |  |  | ｍ
排水・塩ﾋﾞ | MD継手 屋内一般 65A
ﾗｲﾆﾝｸﾞ鋼管(黒)撤 |  | 3
去 |  |  | ｍ
排水・塩ﾋﾞ | MD継手 屋内一般 80A
ﾗｲﾆﾝｸﾞ鋼管(黒)撤 |  | 3
去 |  |  | ｍ
排水・塩ﾋﾞ | MD継手 屋内一般 80A
ﾗｲﾆﾝｸﾞ鋼管(黒)撤 |  | 4
去 |  |  | ｍ
排水・配管用 | ねじ接合 屋内一般 80A
炭素鋼鋼管(白)撤 |  | 10
去 |  |  | ｍ
排水・配管用 | ねじ接合 屋外架空・暗渠 80A
炭素鋼鋼管(白)撤 |  | 14
去 |  |  | ｍ
排水・配管用 | ねじ接合 屋外架空・暗渠 125A
炭素鋼鋼管(白)撤 |  | 8
去 |  |  | ｍ
通気・配管用 | ねじ接合 屋内一般
炭素鋼鋼管(白)撤 | 50A | 5
去 |  |  | ｍ
通気・配管用 | ねじ接合 屋内一般
炭素鋼鋼管(白)撤 | 100A | 3
去 |  |  | ｍ
通気・配管用 | ねじ接合 屋外架空・暗渠
炭素鋼鋼管(白)撤 | 100A | 7
去 |  |  | ｍ
排水・塩ﾋﾞ | 屋内一般
ﾗｲﾆﾝｸﾞ鋼管(黒)撤 | 40A | 2
去 | 平日夜間 |  | ｍ
排水・塩ﾋﾞ | 屋内一般
ﾗｲﾆﾝｸﾞ鋼管(黒)撤 | 50A | 3
去 | 平日夜間 |  | ｍ
排水・塩ﾋﾞ | 屋内一般
ﾗｲﾆﾝｸﾞ鋼管(黒)撤 | 65A | 3
去 | 平日夜間 |  | ｍ
排水・塩ﾋﾞ | 屋内一般
ﾗｲﾆﾝｸﾞ鋼管(黒)撤 | 80A | 3
去 | 平日夜間 |  | ｍ
排水・配管用 | 屋内一般
炭素鋼鋼管(白)撤 | 80A | 1
去 | 平日夜間 |  | ｍ
機械設備工事 細目別内訳 | [5 empty] | 74
①.本館地下1階A・Bエリア 耐震補強 |  | 8.撤去工事 |  |  | （4）排水設備撤去工事
名 称 | 摘 要 | 数 量 | 単位 | 単 価 | 金 額 | 備 考
通気・配管用 | 屋内一般
炭素鋼鋼管(白)撤 | 50A | 5
去 | 平日夜間 |  | ｍ
通気・配管用 | 屋内一般
炭素鋼鋼管(白)撤 | 100A | 1
去 | 平日夜間 |  | ｍ
排水管 保温撤去 | ｸﾞﾗｽｳｰﾙ
| 天井内,ﾊﾟｲﾌﾟｼｬﾌﾄ内 ｱﾙﾐｶﾞﾗｽ化粧筒 | 1
| 80A 再使用しない |  | ｍ
給水管 保温撤去 | ｸﾞﾗｽｳｰﾙ
排水管 | 天井内,ﾊﾟｲﾌﾟｼｬﾌﾄ内 ｱﾙﾐｶﾞﾗｽ化粧筒 | 2
給湯管 | 40A 平日夜間 |  | ｍ
給水管 保温撤去 | ｸﾞﾗｽｳｰﾙ
排水管 | 天井内,ﾊﾟｲﾌﾟｼｬﾌﾄ内 ｱﾙﾐｶﾞﾗｽ化粧筒 | 3
給湯管 | 50A 平日夜間 |  | ｍ
給水管 保温撤去 | ｸﾞﾗｽｳｰﾙ
排水管 | 天井内,ﾊﾟｲﾌﾟｼｬﾌﾄ内 ｱﾙﾐｶﾞﾗｽ化粧筒 | 1
給湯管 | 80A 平日夜間 |  | ｍ
仕切弁撤去 | 80A
2
個
逆止弁撤去 | 80A
2
個
防虫網 | 撤去・再使用なし
| 100A | 1
個
配管切断 | 鋼管類
| 保温無 | 1
| 50A |  | か所
配管切断 | 鋼管類
| 保温無 | 2
| 65A |  | か所
配管切断 | 鋼管類
| 保温無 | 6
| 80A |  | か所
配管切断 | 鋼管類
| 保温無 | 1
| 125A |  | か所
配管切断 | 鋼管類
| 隠蔽 | 1
| 80A 平日夜間 |  | か所
配管切断 | 鋼管類
| 保温無 | 3
| 40A 平日夜間 |  | か所
機械設備工事 細目別内訳 | [5 empty] | 75
①.本館地下1階A・Bエリア 耐震補強 |  | 8.撤去工事 |  |  | （4）排水設備撤去工事
名 称 | 摘 要 | 数 量 | 単位 | 単 価 | 金 額 | 備 考
配管切断 | 鋼管類
| 保温無 | 5
| 50A 平日夜間 |  | か所
配管切断 | 鋼管類
| 保温無 | 1
| 100A 平日夜間 |  | か所
配管貫通跡 | 125φ200mm程度
穴埋め補修 |  | 2
か所
配管貫通跡 | 150φ200mm程度
穴埋め補修 |  | 2
か所
配管貫通跡 | 125φ120～150mm
穴埋め補修 | 平日夜間 | 1
か所
配管貫通跡 | 150φ120～150mm
穴埋め補修 | 平日夜間 | 1
か所
配管貫通跡 | 100φ200mm程度
穴埋め補修 | 平日夜間 | 2
か所
計
機械設備工事 細目別内訳 | [5 empty] | 76
①.本館地下1階A・Bエリア 耐震補強 |  | 9.発生材処分 |  |  | （1）空調設備発生材処分
名 称 | 摘 要 | 数 量 | 単位 | 単 価 | 金 額 | 備 考
発生材処分 | [5 empty] | 別紙 00-0023
1
式
計
機械設備工事 細目別内訳 | [5 empty] | 77
①.本館地下1階A・Bエリア 耐震補強 |  | 9.発生材処分 |  |  | （2）給水設備発生材処分
名 称 | 摘 要 | 数 量 | 単位 | 単 価 | 金 額 | 備 考
発生材運搬費
1
式
発生材処分費 | [5 empty] | 別紙 00-0024
1
式
計
機械設備工事 細目別内訳 | [5 empty] | 78
①.本館地下1階A・Bエリア 耐震補強 |  | 9.発生材処分 |  |  | （3）排水設備発生材処分
名 称 | 摘 要 | 数 量 | 単位 | 単 価 | 金 額 | 備 考
発生材運搬費
1
式
発生材処分費 | [5 empty] | 別紙 00-0025
▲1
式
計
機械設備工事 細目別内訳 | [5 empty] | 79
①.本館地下1階A・Bエリア 耐震補強 |  | 9.発生材処分 |  |  | （4）ｽﾌﾟﾘﾝｸﾗｰ設備発生材処分
名 称 | 摘 要 | 数 量 | 単位 | 単 価 | 金 額 | 備 考
発生材運搬費
1
式
発生材処分費 | [5 empty] | 別紙 00-0026
▲1
式
計
機械設備工事 細目別内訳 | [5 empty] | 80
①.本館地下1階A・Bエリア 耐震補強 |  | 9.発生材処分 |  |  | （5）アスベスト処分
名 称 | 摘 要 | 数 量 | 単位 | 単 価 | 金 額 | 備 考
アスベスト処分 | (地下1階ABｴﾘｱ)
1
式
計
機械設備工事 細目別内訳 | [5 empty] | 81
②.本館地下1階Cエリア 会議室 |  | 1.給水設備工事 |  |  | （1）給水設備工事
名 称 | 摘 要 | 数 量 | 単位 | 単 価 | 金 額 | 備 考
ﾎﾞｰﾙ弁 | 10K(ねじ･給水用) 32A
(管端防食ｺｱ) |  | 1
個
一般配管用 | 10K(ﾌﾗﾝｼﾞ) 65A
ｽﾃﾝﾚｽ鋼ﾎﾞｰﾙ弁 |  | 1
個
給水用弁類 保温 | ﾎﾟﾘｽﾁﾚﾝ
| 天井内,ﾊﾟｲﾌﾟｼｬﾌﾄ内 ｱﾙﾐｶﾞﾗｽｸﾛｽ | 1
| 65A |  | 個
現場調査費 | [5 empty] | 別紙 00-0027
1
式
計
機械設備工事 細目別内訳 | [5 empty] | 82
②.本館地下1階Cエリア 会議室 |  | 2.消火設備工事 |  |  | （1）ｽﾌﾟﾘﾝｸﾗｰ設備工事
名 称 | 摘 要 | 数 量 | 単位 | 単 価 | 金 額 | 備 考
◇機器関係
ｽﾌﾟﾘﾝｸﾗｰﾍｯﾄﾞ | 高感度埋込型 72度
54
個
巻き出し用フレキ | L=1500
54
個
工事用ABC消火器
3
本
◇工事材料費
配管用鋼管 | SGP-白 25A
158
ｍ
配管用鋼管 | SGP-白 40A
18
ｍ
配管用鋼管 | SGP-白 50A
62
ｍ
配管用鋼管 | SGP-白 65A
13
ｍ
配管用鋼管 | SGP-白 80A
13
ｍ
配管用鋼管 | SGP-白 100A
32
ｍ
配管用継手類 | AT
1
式
配管用支持金物 | AS
1
式
ヘッド固定金物 | AH
1
式
消耗品雑材料 | AZ
1
式
機械設備工事 細目別内訳 | [5 empty] | 83
②.本館地下1階Cエリア 会議室 |  | 2.消火設備工事 |  |  | （1）ｽﾌﾟﾘﾝｸﾗｰ設備工事
名 称 | 摘 要 | 数 量 | 単位 | 単 価 | 金 額 | 備 考
バタフライ弁 | 100A
1
個
◇工事関係
配管工事費
1
式
機器取付費
1
式
コア抜き工事
3
か所
斫り及び復旧費
1
式
雑工事費
1
式
工具損料
1
式
配管撤去工事費
1
式
配管凍結工事費
1
回
水抜き水張り
工事費 |  | 2
回
◇共通費
試験調整費
1
式
消防申請・受検費
1
式
計
機械設備工事 細目別内訳 | [5 empty] | 84
②.本館地下1階Cエリア 会議室 |  | 3.撤去工事 |  |  | （1）衛生器具設備撤去工事
名 称 | 摘 要 | 数 量 | 単位 | 単 価 | 金 額 | 備 考
洗面器撤去 | 水栓1個、水栓2個 再使用しない
1
組
計
機械設備工事 細目別内訳 | [5 empty] | 85
②.本館地下1階Cエリア 会議室 |  | 3.撤去工事 |  |  | （2）給水設備撤去工事
名 称 | 摘 要 | 数 量 | 単位 | 単 価 | 金 額 | 備 考
給水・塩ﾋﾞ | ねじ接合 屋内一般
ﾗｲﾆﾝｸﾞ鋼管 | 20A | 1
(SGP-VB)撤去 |  |  | ｍ
給水・塩ﾋﾞ | ねじ接合 屋内一般
ﾗｲﾆﾝｸﾞ鋼管 | 20A | 9
(SGP-VA)撤去 |  |  | ｍ
給水・塩ﾋﾞ | ねじ接合 屋内一般
ﾗｲﾆﾝｸﾞ鋼管 | 20A | 3
(SGP-VD)撤去 |  |  | ｍ
給水・塩ﾋﾞ | ねじ接合 屋内一般
ﾗｲﾆﾝｸﾞ鋼管 | 20A | 6
(SGP-VD)撤去 |  |  | ｍ
給水・塩ﾋﾞ | ねじ接合 屋内一般
ﾗｲﾆﾝｸﾞ鋼管 | 25A | 1
(SGP-VD)撤去 |  |  | ｍ
給水・塩ﾋﾞ | ねじ接合 屋内一般
ﾗｲﾆﾝｸﾞ鋼管 | 32A | 1
(SGP-VD)撤去 |  |  | ｍ
給水・塩ﾋﾞ | ねじ接合 屋内一般
ﾗｲﾆﾝｸﾞ鋼管 | 65A | 1
(SGP-VD)撤去 |  |  | ｍ
給水管 保温撤去 | ｸﾞﾗｽｳｰﾙ
| 天井内,ﾊﾟｲﾌﾟｼｬﾌﾄ内 ｱﾙﾐｶﾞﾗｽ化粧筒 | 1
| 20A 再使用しない |  | ｍ
給水管 保温撤去 | ｸﾞﾗｽｳｰﾙ
| 暗渠内 着色ｱﾙﾐｶﾞﾗｽｸﾛｽ | 3
| 20A 再使用しない |  | ｍ
給水管 保温撤去 | ｸﾞﾗｽｳｰﾙ
| 天井内,ﾊﾟｲﾌﾟｼｬﾌﾄ内 ｱﾙﾐｶﾞﾗｽ化粧筒 | 9
| 20A 再使用しない |  | ｍ
給水管 保温撤去 | ｸﾞﾗｽｳｰﾙ
| 暗渠内 着色ｱﾙﾐｶﾞﾗｽｸﾛｽ | 6
| 20A 再使用しない |  | ｍ
給水管 保温撤去 | ｸﾞﾗｽｳｰﾙ
| 暗渠内 着色ｱﾙﾐｶﾞﾗｽｸﾛｽ | 1
| 25A 再使用しない |  | ｍ
給水管 保温撤去 | ｸﾞﾗｽｳｰﾙ
| 暗渠内 着色ｱﾙﾐｶﾞﾗｽｸﾛｽ | 1
| 32A 再使用しない |  | ｍ
給水管 保温撤去 | ｸﾞﾗｽｳｰﾙ
| 暗渠内 着色ｱﾙﾐｶﾞﾗｽｸﾛｽ | 1
| 65A 再使用しない |  | ｍ
配管切断 | 鋼管類【給水】
| 暗渠内 | 8
| 20A |  | か所
機械設備工事 細目別内訳 | [5 empty] | 86
②.本館地下1階Cエリア 会議室 |  | 3.撤去工事 |  |  | （2）給水設備撤去工事
名 称 | 摘 要 | 数 量 | 単位 | 単 価 | 金 額 | 備 考
配管切断 | 鋼管類【給水】
| 暗渠内 | 1
| 32A |  | か所
配管切断 | 鋼管類【給水】
| 暗渠内 | 1
| 65A |  | か所
配管切断・閉栓 | 鋼管類【給水】
| 暗渠内 | 10
| 20A |  | か所
配管切断・閉栓 | 鋼管類【給水】
| 暗渠内 | 1
| 25A |  | か所
配管切断・閉栓 | 鋼管類【給水】
| 暗渠内 | 1
| 32A |  | か所
配管切断・閉栓 | 鋼管類【給水】
| 暗渠内 | 1
| 65A |  | か所
配管貫通跡 | 75φ200mm程度
穴埋め補修 |  | 8
か所
凍結工法 | 給水撤去
B1C会議室 |  | 1
式
計
機械設備工事 細目別内訳 | [5 empty] | 87
②.本館地下1階Cエリア 会議室 |  | 3.撤去工事 |  |  | （3）排水設備撤去工事
名 称 | 摘 要 | 数 量 | 単位 | 単 価 | 金 額 | 備 考
排水・塩ﾋﾞ | MD継手 屋内一般 50A
ﾗｲﾆﾝｸﾞ鋼管(黒)撤 |  | 2
去 |  |  | ｍ
排水・硬質 | 屋内一般 50A
塩化ﾋﾞﾆﾙ管 |  | 4
(VP)撤去 |  |  | ｍ
排水管 保温撤去 | ｸﾞﾗｽｳｰﾙ
| 天井内,ﾊﾟｲﾌﾟｼｬﾌﾄ内 ｱﾙﾐｶﾞﾗｽ化粧筒 | 2
| 50A 再使用しない |  | ｍ
床排水ﾄﾗｯﾌﾟ | 撤去・再使用なし
（防水形） | T5A | 1
| 50A |  | 個
配管切断 | 樹脂管類
| 保温無 | 1
| 40A |  | か所
配管切断 | 樹脂管類
| 保温無 | 2
| 50A |  | か所
配管切断・閉栓 | 樹脂管類
| 保温無 | 1
| 40A |  | か所
配管切断・閉栓 | 樹脂管類
| 保温無 | 2
| 50A |  | か所
配管貫通跡 | 75φ200mm程度
穴埋め補修 |  | 1
か所
配管貫通跡 | 100φ200mm程度
穴埋め補修 |  | 2
か所
計
機械設備工事 細目別内訳 | [5 empty] | 88
②.本館地下1階Cエリア 会議室 |  | 4.発生材処分 |  |  | （1）衛生器具設備発生材処分
名 称 | 摘 要 | 数 量 | 単位 | 単 価 | 金 額 | 備 考
発生材運搬費
1
式
発生材処分費 | [5 empty] | 別紙 00-0028
1
式
計
機械設備工事 細目別内訳 | [5 empty] | 89
②.本館地下1階Cエリア 会議室 |  | 4.発生材処分 |  |  | （2）給水設備発生材処分
名 称 | 摘 要 | 数 量 | 単位 | 単 価 | 金 額 | 備 考
発生材運搬費
1
式
発生材処分費 | [5 empty] | 別紙 00-0029
1
式
計
機械設備工事 細目別内訳 | [5 empty] | 90
②.本館地下1階Cエリア 会議室 |  | 4.発生材処分 |  |  | （3）排水設備発生材処分
名 称 | 摘 要 | 数 量 | 単位 | 単 価 | 金 額 | 備 考
発生材運搬費
1
式
発生材処分費 | [5 empty] | 別紙 00-0030
1
式
計
機械設備工事 細目別内訳 | [5 empty] | 91
③.本館1階エントランス 特定天井 |  | 1.空気調和設備 |  |  | （1）ダクト設備
名 称 | 摘 要 | 数 量 | 単位 | 単 価 | 金 額 | 備 考
共板ﾌﾗﾝｼﾞ | ｲﾝｻｰﾄ無 0.6㎜（450＜ ≦750）
工法ﾀﾞｸﾄ |  | 65
㎡
ｱﾝｸﾞﾙﾌﾗﾝｼﾞ | ｲﾝｻｰﾄ無 1.0㎜（1500＜ ≦2200）
工法ﾀﾞｸﾄ |  | 3
(低圧ﾀﾞｸﾄ) |  |  | ㎡
制気口類 | [5 empty] | 別紙 00-0031
1
式
ﾁｬﾝﾊﾞｰ・ﾎﾞｯｸｽ類 | [5 empty] | 別紙 00-0032
1
式
既設ダクト接続 | [5 empty] | 別紙 00-0033
1
式
耐震支持 | [5 empty] | 別紙 00-0034
1
式
既存風量測定
1
式
計
機械設備工事 細目別内訳 | [5 empty] | 92
③.本館1階エントランス 特定天井 |  | 2.換気設備 |  |  | （1）ダクト設備
名 称 | 摘 要 | 数 量 | 単位 | 単 価 | 金 額 | 備 考
共板ﾌﾗﾝｼﾞ | ｲﾝｻｰﾄ無 0.5㎜（ ≦450）
工法ﾀﾞｸﾄ |  | 7
㎡
既設ﾀﾞｸﾄ接続 | 450 250
2
か所
ﾀﾞｸﾄ耐震支持 | 750 1500H
2
個
計
機械設備工事 細目別内訳 | [5 empty] | 93
③.本館1階エントランス 特定天井 |  | 3.排煙設備 |  |  | （1）ダクト設備
名 称 | 摘 要 | 数 量 | 単位 | 単 価 | 金 額 | 備 考
ｱﾝｸﾞﾙﾌﾗﾝｼﾞ | ｲﾝｻｰﾄ無 1.0㎜（750＜ ≦1200）
工法ﾀﾞｸﾄ |  | 49
(排煙ﾀﾞｸﾄ) |  |  | ㎡
排煙口 | [5 empty] | 別紙 00-0035
1
式
ﾎﾞｯｸｽ類 | [5 empty] | 別紙 00-0036
1
式
保温工事 | [5 empty] | 別紙 00-0037
1
式
耐震支持 | [5 empty] | 別紙 00-0038
1
式
排煙ﾀﾞﾝﾊﾟｰ | 1200 400
2
個
防火ﾀﾞﾝﾊﾟｰ | 1200 400
（HFD） |  | 2
個
計
機械設備工事 細目別内訳 | [5 empty] | 94
③.本館1階エントランス 特定天井 |  | 4.消火設備工事 |  |  | （1）ｽﾌﾟﾘﾝｸﾗｰ設備工事
名 称 | 摘 要 | 数 量 | 単位 | 単 価 | 金 額 | 備 考
◇機器関係
ｽﾌﾟﾘﾝｸﾗｰﾍｯﾄﾞ | マルチ型 72度
75
個
巻き出しフレキ | L=1500
75
個
◇工事材料費
配管用支持金物 | A耐震支持
| 材工 | 11
か所
配管用支持金物 | B耐震支持
| 材工 | 130
か所
ヘッド固定金物 | AH
1
式
◇工事関係
機器取付費
1
式
機器撤去費
1
式
配管撤去工事費
1
式
水抜き水張り
工事費 |  | 4
回
雑工事費
1
式
工具損料
1
式
◇共通費
機械設備工事 細目別内訳 | [5 empty] | 95
③.本館1階エントランス 特定天井 |  | 4.消火設備工事 |  |  | （1）ｽﾌﾟﾘﾝｸﾗｰ設備工事
名 称 | 摘 要 | 数 量 | 単位 | 単 価 | 金 額 | 備 考
試験調整費
1
式
消防申請・受検費
1
式
計
機械設備工事 細目別内訳 | [5 empty] | 96
③.本館1階エントランス 特定天井 |  | 5.撤去工事 |  |  | （1）空調設備撤去工事
名 称 | 摘 要 | 数 量 | 単位 | 単 価 | 金 額 | 備 考
既設ﾀﾞｸﾄ撤去 | [5 empty] | 別紙 00-0039
1
式
既設ﾀﾞｸﾄ保温撤去 | [5 empty] | 別紙 00-0040
1
式
ﾀﾞﾝﾊﾟｰ類撤去 | [5 empty] | 別紙 00-0041
1
式
既設ﾀﾞｸﾄ閉鎖 | [5 empty] | 別紙 00-0042
1
式
吸込口撤去 | (GV､GVS) 1.6㎡以下 再使用しない
2
個
計
機械設備工事 細目別内訳 | [5 empty] | 97
③.本館1階エントランス 特定天井 |  | 6.発生材処理 |  |  | （1）空調設備発生材処理
名 称 | 摘 要 | 数 量 | 単位 | 単 価 | 金 額 | 備 考
発生材処分 | [5 empty] | 別紙 00-0043
1
式
計
機械設備工事 細目別内訳 | [5 empty] | 98
③.本館1階エントランス 特定天井 |  | 6.発生材処理 |  |  | （2）ｽﾌﾟﾘﾝｸﾗｰ設備発生材処分
名 称 | 摘 要 | 数 量 | 単位 | 単 価 | 金 額 | 備 考
発生材運搬費
1
式
発生材処分費 | [5 empty] | 別紙 00-0044
▲1
式
計
機械設備工事 細目別内訳 | [5 empty] | 99
③.本館1階エントランス 特定天井 |  | 6.発生材処理 |  |  | （3）アスベスト処分
名 称 | 摘 要 | 数 量 | 単位 | 単 価 | 金 額 | 備 考
アスベスト処分 | (1階特定天井)
1
式
計
機械設備工事 細目別内訳 | [5 empty] | 100
④.本館1階Cエリア 入退院センター |  | 1.空気調和設備工事 |  |  | （1）空調機器設備工事
名 称 | 摘 要 | 数 量 | 単位 | 単 価 | 金 額 | 備 考
EHP-1-7 ﾏﾙﾁﾊﾟｯｹ | 冷房能力 40.0kW
ｰｼﾞ 室外機 | 暖房能力 45.0kW | 1
組
EHP-1-7-1 ﾏﾙﾁﾊﾟ | 冷房能力 9.0kW
ｯｹｰｼﾞ 室内機 | 暖房能力 10.0kW | 3
組
PAC-1-6 空冷ﾋｰﾄ | 冷房能力 10.0kW
ﾎﾟﾝﾌﾟｴｱｺﾝ | 暖房能力 11.2kW | 1
組
PAC-1-7 空冷ﾋｰﾄ | 冷房能力 10.0kW
ﾎﾟﾝﾌﾟｴｱｺﾝ | 暖房能力 11.2kW | 1
組
FCU-6L ﾌｧﾝｺｲﾙﾕﾆ | （移設）
ｯﾄ |  | 5
台
FCU-2L ﾌｧﾝｺｲﾙﾕﾆ | （移設）
ｯﾄ |  | 1
台
搬入据付費 | [5 empty] | 別紙 00-0045
1
式
既設機器取外・再 | [5 empty] | 別紙 00-0046
取付 |  | 1
式
器具清掃 | [5 empty] | 別紙 00-0047
1
式
あと施工ｱﾝｶｰ | [5 empty] | 別紙 00-0048
1
式
計
機械設備工事 細目別内訳 | [5 empty] | 101
④.本館1階Cエリア 入退院センター |  | 1.空気調和設備工事 |  |  | （2）空調ダクト設備工事
名 称 | 摘 要 | 数 量 | 単位 | 単 価 | 金 額 | 備 考
共板ﾌﾗﾝｼﾞ | ｲﾝｻｰﾄ無 0.5㎜（ ≦450）
工法ﾀﾞｸﾄ |  | 58
㎡
ｽﾊﾟｲﾗﾙﾀﾞｸﾄ | ｲﾝｻｰﾄ無 150㎜
(低圧ﾀﾞｸﾄ) |  | 10
ｍ
ｽﾊﾟｲﾗﾙﾀﾞｸﾄ | ｲﾝｻｰﾄ無 200㎜
(低圧ﾀﾞｸﾄ) |  | 11
ｍ
共板ﾌﾗﾝｼﾞ | ｲﾝｻｰﾄ無 0.5㎜（ ≦450）
工法ﾀﾞｸﾄ |  | 41
| 休日割増 |  | ㎡
共板ﾌﾗﾝｼﾞ | ｲﾝｻｰﾄ無 0.6㎜（450＜ ≦750）
工法ﾀﾞｸﾄ |  | 18
| 休日割増 |  | ㎡
共板ﾌﾗﾝｼﾞ | ｲﾝｻｰﾄ無 0.8㎜（750＜ ≦1200）
工法ﾀﾞｸﾄ |  | 26
| 休日割増 |  | ㎡
ｽﾊﾟｲﾗﾙﾀﾞｸﾄ | ｲﾝｻｰﾄ無 150㎜
(低圧ﾀﾞｸﾄ) |  | 1
| 休日割増 |  | ｍ
ｽﾊﾟｲﾗﾙﾀﾞｸﾄ | ｲﾝｻｰﾄ無 175㎜
(低圧ﾀﾞｸﾄ) |  | 3
| 休日割増 |  | ｍ
ｽﾊﾟｲﾗﾙﾀﾞｸﾄ | ｲﾝｻｰﾄ無 350㎜
(低圧ﾀﾞｸﾄ) |  | 11
| 休日割増 |  | ｍ
ﾀﾞﾝﾊﾟｰ類 | [5 empty] | 別紙 00-0049
1
式
制気口類 | [5 empty] | 別紙 00-0050
1
式
ﾁｬﾝﾊﾞｰ･ﾎﾞｯｸｽ類 | [5 empty] | 別紙 00-0051
1
式
既設ﾀﾞｸﾄ接続 | [5 empty] | 別紙 00-0052
1
式
保温・塗装 | [5 empty] | 別紙 00-0053
1
式
あと施工ｱﾝｶｰ | [5 empty] | 別紙 00-0054
1
式
機械設備工事 細目別内訳 | [5 empty] | 102
④.本館1階Cエリア 入退院センター |  | 1.空気調和設備工事 |  |  | （2）空調ダクト設備工事
名 称 | 摘 要 | 数 量 | 単位 | 単 価 | 金 額 | 備 考
器具清掃 | [5 empty] | 別紙 00-0055
1
式
既存風量測定
1
式
計
機械設備工事 細目別内訳 | [5 empty] | 103
④.本館1階Cエリア 入退院センター |  | 1.空気調和設備工事 |  |  | （3）空調配管設備
名 称 | 摘 要 | 数 量 | 単位 | 単 価 | 金 額 | 備 考
断熱材被覆銅管 | 9.52外径( 3/8B) 液管
(冷媒用)改修 | 厚8mm | 20
ｍ
断熱材被覆銅管 | 12.7 外径( 1/2B) 液管
(冷媒用)改修 | 厚10mm以上 | 150
ｍ
断熱材被覆銅管 | 12.7 外径( 1/2B) ｶﾞｽ管
(冷媒用)改修 | 厚20mm以上 | 20
ｍ
断熱材被覆銅管 | 15.88外径( 5/8B) ｶﾞｽ管
(冷媒用)改修 | 厚20mm以上 | 133
ｍ
断熱材被覆銅管 | 19.05外径( 3/4B) ｶﾞｽ管
(冷媒用)改修 | 厚20mm以上 | 17
ｍ
排水・配管用 | ねじ接合 屋内一般 32A
炭素鋼鋼管(白) |  | 54
改修 |  |  | ｍ
排水・配管用 | ねじ接合 屋内一般 50A
炭素鋼鋼管(白) |  | 11
改修 |  |  | ｍ
排水・配管用 | ねじ接合 屋内一般 65A
炭素鋼鋼管(白) |  | 6
改修 |  |  | ｍ
排水・配管用 | ねじ接合 屋外架空・暗渠 40A
炭素鋼鋼管(白) |  | 2
改修 |  |  | ｍ
排水・配管用 | ねじ接合 屋外架空・暗渠 65A
炭素鋼鋼管(白) |  | 2
改修 |  |  | ｍ
冷温水・配管用 | ねじ接合
炭素鋼鋼管(白) | 屋内一般 25A | 99
改修 |  |  | ｍ
冷温水・配管用 | ねじ接合
炭素鋼鋼管(白) | 屋内一般 50A | 4
改修 |  |  | ｍ
排水・配管用 | ねじ接合 屋内一般 32A
炭素鋼鋼管(白) |  | 4
改修 | 休日昼間 |  | ｍ
冷温水・配管用 | ねじ接合
炭素鋼鋼管(白) | 屋内一般 25A | 7
改修 | 休日割増 |  | ｍ
CVVｹｰﾌﾞﾙ | 2.0mm2- 3C
| 管内 | 170
ｍ
機械設備工事 細目別内訳 | [5 empty] | 104
④.本館1階Cエリア 入退院センター |  | 1.空気調和設備工事 |  |  | （3）空調配管設備
名 称 | 摘 要 | 数 量 | 単位 | 単 価 | 金 額 | 備 考
弁類 | [5 empty] | 別紙 00-0056
1
式
保温・塗装 | [5 empty] | 別紙 00-0057
1
式
あと施工ｱﾝｶｰ | [5 empty] | 別紙 00-0058
1
式
既設配管接続 | [5 empty] | 別紙 00-0059
1
式
穴明け | [5 empty] | 別紙 00-0060
1
式
X線検査 | [5 empty] | 別紙 00-0061
1
式
現地調査費
1
式
形鋼振れ止め | [5 empty] | 別紙 00-0062
1
式
計
機械設備工事 細目別内訳 | [5 empty] | 105
④.本館1階Cエリア 入退院センター |  | 1.空気調和設備工事 |  |  | （4）総合調整費
名 称 | 摘 要 | 数 量 | 単位 | 単 価 | 金 額 | 備 考
総合調整費 | [5 empty] | 別紙 00-0063
1
式
計
機械設備工事 細目別内訳 | [5 empty] | 106
④.本館1階Cエリア 入退院センター |  | 2.換気設備工事 |  |  | （1）換気ダクト設備
名 称 | 摘 要 | 数 量 | 単位 | 単 価 | 金 額 | 備 考
共板ﾌﾗﾝｼﾞ | ｲﾝｻｰﾄ無 0.5㎜（ ≦450）
工法ﾀﾞｸﾄ |  | 62
㎡
ｽﾊﾟｲﾗﾙﾀﾞｸﾄ | ｲﾝｻｰﾄ無 150㎜
(低圧ﾀﾞｸﾄ) |  | 2
ｍ
ｽﾊﾟｲﾗﾙﾀﾞｸﾄ | ｲﾝｻｰﾄ無 200㎜
(低圧ﾀﾞｸﾄ) |  | 16
ｍ
制気口類 | [5 empty] | 別紙 00-0064
1
式
ﾀﾞﾝﾊﾟｰ類 | [5 empty] | 別紙 00-0065
1
式
ﾁｬﾝﾊﾞｰ･ﾎﾞｯｸｽ類 | [5 empty] | 別紙 00-0066
1
式
既設ﾀﾞｸﾄ接続 | [5 empty] | 別紙 00-0067
1
式
あと施工ｱﾝｶｰ | [5 empty] | 別紙 00-0068
1
式
既設制気口取外・ | [5 empty] | 別紙 00-0069
再取付 |  | 1
式
器具清掃 | [5 empty] | 別紙 00-0070
1
式
計
機械設備工事 細目別内訳 | [5 empty] | 107
④.本館1階Cエリア 入退院センター |  | 2.換気設備工事 |  |  | （2）総合調整費
名 称 | 摘 要 | 数 量 | 単位 | 単 価 | 金 額 | 備 考
総合調整費 | [5 empty] | 別紙 00-0071
1
式
計
機械設備工事 細目別内訳 | [5 empty] | 108
④.本館1階Cエリア 入退院センター |  | 3.排煙設備 |  |  | （1）排煙ﾀﾞｸﾄ設備
名 称 | 摘 要 | 数 量 | 単位 | 単 価 | 金 額 | 備 考
ｱﾝｸﾞﾙﾌﾗﾝｼﾞ | ｲﾝｻｰﾄ無 1.0㎜（450＜ ≦750）
工法ﾀﾞｸﾄ |  | 33
(排煙ﾀﾞｸﾄ) |  |  | ㎡
ｱﾝｸﾞﾙﾌﾗﾝｼﾞ | ｲﾝｻｰﾄ無 1.0㎜（750＜ ≦1200）
工法ﾀﾞｸﾄ |  | 28
(排煙ﾀﾞｸﾄ) |  |  | ㎡
ｱﾝｸﾞﾙﾌﾗﾝｼﾞ工法 | 1.0㎜( 450＜ ≦750 )
ﾀﾞｸﾄ(高圧1ﾀﾞｸﾄ､ |  | 25
高圧2ﾀﾞｸﾄ) | 休日割増 |  | ㎡
ｱﾝｸﾞﾙﾌﾗﾝｼﾞ工法 | 1.0㎜( 750＜ ≦1200)
ﾀﾞｸﾄ(高圧1ﾀﾞｸﾄ､ |  | 60
高圧2ﾀﾞｸﾄ) | 休日割増 |  | ㎡
ｱﾝｸﾞﾙﾌﾗﾝｼﾞ | ｲﾝｻｰﾄ無 1.6㎜
工法ﾀﾞｸﾄ |  | 121
(排煙ﾀﾞｸﾄ) |  |  | ㎡
保温工事 | [5 empty] | 別紙 00-0072
1
式
ﾀﾞﾝﾊﾟｰ類 | [5 empty] | 別紙 00-0073
1
式
ﾁｬﾝﾊﾞｰ・ﾎﾞｯｸｽ類 | [5 empty] | 別紙 00-0074
1
式
既設ﾀﾞｸﾄ接続 | [5 empty] | 別紙 00-0075
1
式
排煙口 | [5 empty] | 別紙 00-0076
1
式
手動解放装置配線 | [5 empty] | 別紙 00-0077
工事 |  | 1
式
排煙口取外再取付 | ﾊﾟﾈﾙ形 700 700
| 平日夜間 | 1
個
排煙口清掃
1
個
計
機械設備工事 細目別内訳 | [5 empty] | 109
④.本館1階Cエリア 入退院センター |  | 3.排煙設備 |  |  | （2）総合調整費
名 称 | 摘 要 | 数 量 | 単位 | 単 価 | 金 額 | 備 考
総合調整費 | [5 empty] | 別紙 00-0078
1
式
計
機械設備工事 細目別内訳 | [5 empty] | 110
④.本館1階Cエリア 入退院センター |  | 4.自動制御設備 |  |  | （1）自動制御設備
名 称 | 摘 要 | 数 量 | 単位 | 単 価 | 金 額 | 備 考
自動制御機器 | [5 empty] | 別紙 00-0079
1
式
盤関係 | [5 empty] | 別紙 00-0080
1
式
ｴﾝｼﾞﾆｱﾘﾝｸﾞ費
1
式
調整費
1
式
計装工事 | [5 empty] | 別紙 00-0081
1
式
計
機械設備工事 細目別内訳 | [5 empty] | 111
④.本館1階Cエリア 入退院センター |  | 5.衛生器具設備工事 |  |  | （1）衛生器具設備工事
名 称 | 摘 要 | 数 量 | 単位 | 単 価 | 金 額 | 備 考
洗面器 | 自動混合水栓
L-2 |  | 3
組
横水栓
F-4 |  | 1
組
計
機械設備工事 細目別内訳 | [5 empty] | 112
④.本館1階Cエリア 入退院センター |  | 6.給水設備工事 |  |  | （1）給水設備工事
名 称 | 摘 要 | 数 量 | 単位 | 単 価 | 金 額 | 備 考
給水・塩ﾋﾞ | ねじ接合 屋内一般
ﾗｲﾆﾝｸﾞ鋼管 | 20A | 9
(SGP-VB)改修 |  |  | ｍ
給水・塩ﾋﾞ | ねじ接合 屋内一般
ﾗｲﾆﾝｸﾞ鋼管 | 40A | 9
(SGP-VB)改修 |  |  | ｍ
給水・塩ﾋﾞ | ねじ接合 機械室・便所
ﾗｲﾆﾝｸﾞ鋼管 | 20A | 3
(SGP-VB)改修 |  |  | ｍ
給水・塩ﾋﾞ | ねじ接合 屋内一般
ﾗｲﾆﾝｸﾞ鋼管 | 20A | 8
(SGP-VA)改修 |  |  | ｍ
給水・塩ﾋﾞ | ねじ接合 屋内一般
ﾗｲﾆﾝｸﾞ鋼管 | 20A | 23
(SGP-VB)改修 | 休日昼間 |  | ｍ
給水・塩ﾋﾞ | ねじ接合 機械室・便所
ﾗｲﾆﾝｸﾞ鋼管 | 20A | 5
(SGP-VB)改修 | 休日昼間 |  | ｍ
給水管 保温 | ｸﾞﾗｽｳｰﾙ
| 天井内,ﾊﾟｲﾌﾟｼｬﾌﾄ内 ｱﾙﾐｶﾞﾗｽ化粧筒 | 12
| 20A |  | ｍ
給水管 保温 | ｸﾞﾗｽｳｰﾙ
| 天井内,ﾊﾟｲﾌﾟｼｬﾌﾄ内 ｱﾙﾐｶﾞﾗｽ化粧筒 | 9
| 40A |  | ｍ
給水管 保温 | ｸﾞﾗｽｳｰﾙ
| 天井内,ﾊﾟｲﾌﾟｼｬﾌﾄ内 ｱﾙﾐｶﾞﾗｽ化粧筒 | 8
| 20A |  | ｍ
給水管 保温 | ｸﾞﾗｽｳｰﾙ
排水管 | 天井内,ﾊﾟｲﾌﾟｼｬﾌﾄ内 ｱﾙﾐｶﾞﾗｽ化粧筒 | 28
給湯管 | 20A 休日昼間 |  | ｍ
ﾎﾞｰﾙ弁 | 10K(ねじ･給水用) 20A
(管端防食ｺｱ) |  | 2
個
ﾎﾞｰﾙ弁 | 10K(ねじ･給水用) 40A
(管端防食ｺｱ) |  | 1
個
ﾎﾞｰﾙ弁 | 10K(ねじ･給水用) 20A
(管端防食ｺｱ) | 休日昼間 | 1
個
機械はつり(ﾀﾞｲﾔﾓ | 100～150㎜ 75㎜
ﾝﾄﾞｶｯﾀｰによる |  | 1
配管用貫通口) |  |  | か所
非破壊検査 | 給水
1C入退院ｾﾝﾀｰ他 |  | 1
式
機械設備工事 細目別内訳 | [5 empty] | 113
④.本館1階Cエリア 入退院センター |  | 6.給水設備工事 |  |  | （1）給水設備工事
名 称 | 摘 要 | 数 量 | 単位 | 単 価 | 金 額 | 備 考
配管接続 | SGP-VB
| 屋内一般 隠蔽 ｱﾙﾐｶﾞﾗｽｸﾛｽ | 2
| 40A |  | か所
配管接続 | SGP-VB
| 便所 隠蔽 ｱﾙﾐｶﾞﾗｽｸﾛｽ | 1
| 20A |  | か所
配管接続 | SGP-VA
| 屋内一般 隠蔽 ｱﾙﾐｶﾞﾗｽｸﾛｽ | 2
| 20A |  | か所
配管接続 | SGP-VB
| 屋内一般 隠蔽 ｱﾙﾐｶﾞﾗｽｸﾛｽ | 1
| 32A 休日昼間 |  | か所
配管接続 | SGP-VB
| 便所 隠蔽 ｱﾙﾐｶﾞﾗｽｸﾛｽ | 1
| 25A 休日昼間 |  | か所
配管鋼製架台 | PS内
| L50×50相当 2.5m | 4
か所
あと施工ｱﾝｶｰ | M10
| 金属拡張ｱﾝｶｰ | 11
か所
あと施工ｱﾝｶｰ | M10
| 金属拡張ｱﾝｶｰ | 10
| 休日昼間 |  | か所
文字標識等 | 衛 生 1,000㎡以下
1
式
現場調査費 | [5 empty] | 別紙 00-0082
1
式
計
機械設備工事 細目別内訳 | [5 empty] | 114
④.本館1階Cエリア 入退院センター |  | 7.排水設備工事 |  |  | （1）排水設備工事
名 称 | 摘 要 | 数 量 | 単位 | 単 価 | 金 額 | 備 考
排水・塩ﾋﾞ | MD継手 屋内一般 40A
ﾗｲﾆﾝｸﾞ鋼管(黒) |  | 2
改修 |  |  | ｍ
排水・塩ﾋﾞ | MD継手 屋内一般 40A
ﾗｲﾆﾝｸﾞ鋼管(黒) | 平日夜間 | 6
改修 |  |  | ｍ
排水・塩ﾋﾞ | MD継手 屋内一般 50A
ﾗｲﾆﾝｸﾞ鋼管(黒) | 平日夜間 | 10
改修 |  |  | ｍ
排水管 保温 | ｸﾞﾗｽｳｰﾙ
| 天井内,ﾊﾟｲﾌﾟｼｬﾌﾄ内 ｱﾙﾐｶﾞﾗｽ化粧筒 | 2
| 40A |  | ｍ
給水管 保温 | ｸﾞﾗｽｳｰﾙ
排水管 | 天井内,ﾊﾟｲﾌﾟｼｬﾌﾄ内 ｱﾙﾐｶﾞﾗｽ化粧筒 | 6
給湯管 | 40A 平日夜間 |  | ｍ
給水管 保温 | ｸﾞﾗｽｳｰﾙ
排水管 | 天井内,ﾊﾟｲﾌﾟｼｬﾌﾄ内 ｱﾙﾐｶﾞﾗｽ化粧筒 | 10
給湯管 | 50A 平日夜間 |  | ｍ
床上掃除口 | COA 50A
(非防水形) | 平日夜間 | 3
個
機械はつり(ﾀﾞｲﾔﾓ | 200㎜程度 75㎜
ﾝﾄﾞｶｯﾀｰによる | 平日夜間 | 3
配管用貫通口) |  |  | か所
機械はつり(ﾀﾞｲﾔﾓ | 200㎜程度 100㎜
ﾝﾄﾞｶｯﾀｰによる | 平日夜間 | 3
配管用貫通口) |  |  | か所
非破壊検査 | 排水
1C入退院ｾﾝﾀｰ他 |  | 1
式
配管接続 | D-VA
| 屋内一般 隠蔽 ｱﾙﾐｶﾞﾗｽｸﾛｽ | 1
| 50A 平日夜間 |  | か所
配管切断接続 | D-VA
| 屋内一般 隠蔽 ｱﾙﾐｶﾞﾗｽｸﾛｽ | 2
| 100A 平日夜間 |  | か所
あと施工ｱﾝｶｰ | M10
| 金属拡張ｱﾝｶｰ | 1
か所
あと施工ｱﾝｶｰ | M10
| 金属拡張ｱﾝｶｰ | 6
| 平日夜間 |  | か所
計
機械設備工事 細目別内訳 | [5 empty] | 115
④.本館1階Cエリア 入退院センター |  | 8.給湯設備工事 |  |  | （1）給湯設備工事
名 称 | 摘 要 | 数 量 | 単位 | 単 価 | 金 額 | 備 考
給湯・一般配管用 | 拡 管 式
ｽﾃﾝﾚｽ鋼鋼管 改修 | 屋内一般 20SU | 26
ｍ
給湯・一般配管用 | 拡 管 式
ｽﾃﾝﾚｽ鋼鋼管 改修 | 屋内一般 20SU | 32
| 休日昼間 |  | ｍ
給湯管 保温 | ｸﾞﾗｽｳｰﾙ
| 天井内,ﾊﾟｲﾌﾟｼｬﾌﾄ内 ｱﾙﾐｶﾞﾗｽ化粧筒 | 26
| 15A |  | ｍ
給水管 保温 | ｸﾞﾗｽｳｰﾙ
排水管 | 天井内,ﾊﾟｲﾌﾟｼｬﾌﾄ内 ｱﾙﾐｶﾞﾗｽ化粧筒 | 32
給湯管 | 15A 休日昼間 |  | ｍ
一般配管用 | 10K(ねじ) 20A
ｽﾃﾝﾚｽ鋼ﾎﾞｰﾙ弁 |  | 2
個
一般配管用 | 10K(ねじ) 20A
ｽﾃﾝﾚｽ鋼ﾎﾞｰﾙ弁 | 休日昼間 | 1
個
配管接続 | SUS
| 屋内一般 隠蔽 ｱﾙﾐｶﾞﾗｽｸﾛｽ | 2
| 25SU |  | か所
配管接続 | SUS
| 屋内一般 隠蔽 ｱﾙﾐｶﾞﾗｽｸﾛｽ | 1
| 20SU 休日昼間 |  | か所
あと施工ｱﾝｶｰ | M10
| 金属拡張ｱﾝｶｰ | 9
か所
あと施工ｱﾝｶｰ | M10
| 金属拡張ｱﾝｶｰ | 12
| 休日昼間 |  | か所
計
機械設備工事 細目別内訳 | [5 empty] | 116
④.本館1階Cエリア 入退院センター |  | 9.ガス設備工事 |  |  | （1）ガス設備工事
名 称 | 摘 要 | 数 量 | 単位 | 単 価 | 金 額 | 備 考
ガス管 白 | 32A
8
ｍ
耐火用ソケット | 32A
（IMS） |  | 2
個
消耗品費
1
式
運搬費
1
式
配管費 | ネジ、メカ
（B/3-5F） | 32A | 8
ｍ
鉄管連絡 | 32A
2
か所
支持金物取付 | 自重支持 32.40mm
4
か所
支持金物取付 | 耐震支持 80mm以下
1
か所
廃止管窒素
パージ費 |  | 1
ﾗｲﾝ
配管工費 | 夜間
2
人工
足場工費 | ローリングタワー
1
式
配管塗装工費 | 指定色
1
式
現場管理費 | 調査・テスト
1
式
計
機械設備工事 細目別内訳 | [5 empty] | 117
④.本館1階Cエリア 入退院センター |  | 10.消火設備工事 |  |  | （1）ｽﾌﾟﾘﾝｸﾗｰ設備工事
名 称 | 摘 要 | 数 量 | 単位 | 単 価 | 金 額 | 備 考
◇機器関係
ｽﾌﾟﾘﾝｸﾗｰﾍｯﾄﾞ | 高感度埋込型 72度
97
個
巻き出し用フレキ | L=1500
97
個
25Aプラグ
93
個
工事用ABC消火器
4
本
◇工事材料費
配管用鋼管 | SGP-白 25A
92
ｍ
配管用鋼管 | SGP-白 32A
8
ｍ
配管用鋼管 | SGP-白 40A
33
ｍ
配管用鋼管 | SGP-白 50A
17
ｍ
配管用鋼管 | SGP-白 65A
13
ｍ
配管用継手類 | AT
1
式
配管用支持金物 | AS
1
式
ヘッド固定金物 | AH
1
式
消耗品雑材料 | AZ
1
式
機械設備工事 細目別内訳 | [5 empty] | 118
④.本館1階Cエリア 入退院センター |  | 10.消火設備工事 |  |  | （1）ｽﾌﾟﾘﾝｸﾗｰ設備工事
名 称 | 摘 要 | 数 量 | 単位 | 単 価 | 金 額 | 備 考
バタフライ弁 | 100A
1
個
◇工事関係
配管撤去・
取付工事費 |  | 1
式
機器撤去・
取付費 |  | 1
式
斫り及び復旧費
1
式
雑工事費
1
式
工具損料
1
式
配管凍結工事費
2
回
水抜き水張り
工事費 |  | 6
回
◇共通費
試験調整費
1
式
消防申請・受検費
1
式
計
機械設備工事 細目別内訳 | [5 empty] | 119
④.本館1階Cエリア 入退院センター |  | 11.撤去工事 |  |  | （1）空調設備撤去工事
名 称 | 摘 要 | 数 量 | 単位 | 単 価 | 金 額 | 備 考
機器撤去 | [5 empty] | 別紙 00-0083
1
式
ﾀﾞｸﾄ撤去 | [5 empty] | 別紙 00-0084
1
式
ﾀﾞｸﾄ保温材撤去 | [5 empty] | 別紙 00-0085
1
式
ﾀﾞﾝﾊﾟｰ類撤去 | [5 empty] | 別紙 00-0086
1
式
配管撤去 | [5 empty] | 別紙 00-0087
1
式
配管保温材撤去 | [5 empty] | 別紙 00-0088
1
式
既設配管切断閉 | [5 empty] | 別紙 00-0089
1
式
ﾀﾞｸﾄ閉塞 | [5 empty] | 別紙 00-0090
1
式
凍結工法 | (1階Cｴﾘｱ入退院ｾﾝﾀｰ1期)
| (空調配管設備撤去) | 1
式
凍結工法 | (1階Cｴﾘｱ入退院ｾﾝﾀｰ2期)
| (空調配管設備撤去) | 1
式
計
機械設備工事 細目別内訳 | [5 empty] | 120
④.本館1階Cエリア 入退院センター |  | 11.撤去工事 |  |  | （2）衛生器具撤去工事
名 称 | 摘 要 | 数 量 | 単位 | 単 価 | 金 額 | 備 考
横水栓撤去 | 13A
1
個
計
機械設備工事 細目別内訳 | [5 empty] | 121
④.本館1階Cエリア 入退院センター |  | 11.撤去工事 |  |  | （3）給水設備撤去工事
名 称 | 摘 要 | 数 量 | 単位 | 単 価 | 金 額 | 備 考
給水・塩ﾋﾞ | ねじ接合 屋内一般
ﾗｲﾆﾝｸﾞ鋼管 | 20A | 5
(SGP-VB)撤去 |  |  | ｍ
給水・塩ﾋﾞ | ねじ接合 屋内一般
ﾗｲﾆﾝｸﾞ鋼管 | 40A | 7
(SGP-VB)撤去 |  |  | ｍ
給水・塩ﾋﾞ | ねじ接合 機械室・便所
ﾗｲﾆﾝｸﾞ鋼管 | 20A | 3
(SGP-VB)撤去 |  |  | ｍ
給水・塩ﾋﾞ | ねじ接合 屋内一般
ﾗｲﾆﾝｸﾞ鋼管 | 20A | 7
(SGP-VA)撤去 |  |  | ｍ
給水管 保温撤去 | ｸﾞﾗｽｳｰﾙ
| 天井内,ﾊﾟｲﾌﾟｼｬﾌﾄ内 ｱﾙﾐｶﾞﾗｽ化粧筒 | 8
| 20A 再使用しない |  | ｍ
給水管 保温撤去 | ｸﾞﾗｽｳｰﾙ
| 天井内,ﾊﾟｲﾌﾟｼｬﾌﾄ内 ｱﾙﾐｶﾞﾗｽ化粧筒 | 7
| 40A 再使用しない |  | ｍ
給水管 保温撤去 | ｸﾞﾗｽｳｰﾙ
| 天井内,ﾊﾟｲﾌﾟｼｬﾌﾄ内 ｱﾙﾐｶﾞﾗｽ化粧筒 | 7
| 20A 再使用しない |  | ｍ
配管切断 | 鋼管類【給水】
| 隠蔽 | 3
| 20A |  | か所
配管切断 | 鋼管類【給水】
| 隠蔽 | 1
| 40A |  | か所
配管切断・閉栓 | 鋼管類【給水】
| 隠蔽 | 1
| 20A |  | か所
配管鋼製架台 | PS内
撤去 |  | 4
か所
凍結工法 | 給水撤去
1C入退院ｾﾝﾀｰ他 |  | 1
式
計
機械設備工事 細目別内訳 | [5 empty] | 122
④.本館1階Cエリア 入退院センター |  | 11.撤去工事 |  |  | （4）排水設備撤去工事
名 称 | 摘 要 | 数 量 | 単位 | 単 価 | 金 額 | 備 考
排水・塩ﾋﾞ | MD継手 屋内一般 50A
ﾗｲﾆﾝｸﾞ鋼管(黒)撤 |  | 5
去 |  |  | ｍ
排水管 保温撤去 | ｸﾞﾗｽｳｰﾙ
| 天井内,ﾊﾟｲﾌﾟｼｬﾌﾄ内 ｱﾙﾐｶﾞﾗｽ化粧筒 | 5
| 50A 再使用しない |  | ｍ
配管切断・閉栓 | 鋼管類【排水】
| 隠蔽 | 1
| 50A |  | か所
計
機械設備工事 細目別内訳 | [5 empty] | 123
④.本館1階Cエリア 入退院センター |  | 11.撤去工事 |  |  | （5）ガス設備撤去工事
名 称 | 摘 要 | 数 量 | 単位 | 単 価 | 金 額 | 備 考
ﾎﾞｰﾙﾊﾞﾙﾌﾞ露出用 | 32A BM10KS2L
（日立・ねじ） |  | 1
個
消耗品費
1
式
運搬費
1
式
バルブ取付 | ねじバルブ
1
か所
廃止管窒素
パージ費 |  | 1
ﾗｲﾝ
足場工費 | ローリングタワー
1
式
撤去工事 | 夜間
2
人工
現場管理費 | 調査・テスト
1
式
計
機械設備工事 細目別内訳 | [5 empty] | 124
④.本館1階Cエリア 入退院センター |  | 12.発生材処分 |  |  | （1）空調設備発生材処分
名 称 | 摘 要 | 数 量 | 単位 | 単 価 | 金 額 | 備 考
発生材処分 | [5 empty] | 別紙 00-0091
1
式
計
機械設備工事 細目別内訳 | [5 empty] | 125
④.本館1階Cエリア 入退院センター |  | 12.発生材処分 |  |  | （2）給水設備発生材処分
名 称 | 摘 要 | 数 量 | 単位 | 単 価 | 金 額 | 備 考
発生材運搬費
1
式
発生材処分費 | [5 empty] | 別紙 00-0092
1
式
計
機械設備工事 細目別内訳 | [5 empty] | 126
④.本館1階Cエリア 入退院センター |  | 12.発生材処分 |  |  | （3）排水設備発生材処分
名 称 | 摘 要 | 数 量 | 単位 | 単 価 | 金 額 | 備 考
発生材運搬費
1
式
発生材処分費 | [5 empty] | 別紙 00-0093
1
式
計
機械設備工事 細目別内訳 | [5 empty] | 127
④.本館1階Cエリア 入退院センター |  | 12.発生材処分 |  |  | （4）ｽﾌﾟﾘﾝｸﾗｰ設備発生材処分
名 称 | 摘 要 | 数 量 | 単位 | 単 価 | 金 額 | 備 考
発生材運搬費
1
式
発生材処分費 | [5 empty] | 別紙 00-0094
▲1
式
計
機械設備工事 細目別内訳 | [5 empty] | 128
④.本館1階Cエリア 入退院センター |  | 12.発生材処分 |  |  | （5）アスベスト処分
名 称 | 摘 要 | 数 量 | 単位 | 単 価 | 金 額 | 備 考
アスベスト処分 | (1階Cｴﾘｱ入退院ｾﾝﾀｰ)
1
式
計
機械設備工事 細目別内訳 | [5 empty] | 129
⑤.本館2階Bエリア 医事課 |  | 1.換気設備 |  |  | （1）ダクト設備
名 称 | 摘 要 | 数 量 | 単位 | 単 価 | 金 額 | 備 考
共板ﾌﾗﾝｼﾞ | ｲﾝｻｰﾄ無 0.5㎜（ ≦450）
工法ﾀﾞｸﾄ |  | 2
㎡
ｽﾊﾟｲﾗﾙﾀﾞｸﾄ | ｲﾝｻｰﾄ無 300㎜
(低圧ﾀﾞｸﾄ) |  | 2
ｍ
ﾁｬﾝﾊﾞｰ・ﾎﾞｯｸｽ類 | [5 empty] | 別紙 00-0095
1
式
既設ﾀﾞｸﾄ接続 | [5 empty] | 別紙 00-0096
1
式
制気口類 | [5 empty] | 別紙 00-0097
1
式
ﾀﾞﾝﾊﾟｰ類 | [5 empty] | 別紙 00-0098
1
式
計
機械設備工事 細目別内訳 | [5 empty] | 130
⑤.本館2階Bエリア 医事課 |  | 2.自動制御設備 |  |  | （1）自動制御設備
名 称 | 摘 要 | 数 量 | 単位 | 単 価 | 金 額 | 備 考
自動制御機器 | [5 empty] | 別紙 00-0099
1
式
盤関係 | [5 empty] | 別紙 00-0100
1
式
ｴﾝｼﾞﾆｱﾘﾝｸﾞ費
1
式
調整費
1
式
計装工事 | [5 empty] | 別紙 00-0101
1
式
計
機械設備工事 細目別内訳 | [5 empty] | 131
⑤.本館2階Bエリア 医事課 |  | 3.衛生器具設備工事 |  |  | （1）衛生器具設備工事
名 称 | 摘 要 | 数 量 | 単位 | 単 価 | 金 額 | 備 考
洗面器 | 自動混合水栓
L-2 |  | 1
組
混合水栓 | ｼﾝｸﾞﾙﾚﾊﾞｰ混合栓
F-1 |  | 1
組
計
機械設備工事 細目別内訳 | [5 empty] | 132
⑤.本館2階Bエリア 医事課 |  | 4.給水設備工事 |  |  | （1）給水設備工事
名 称 | 摘 要 | 数 量 | 単位 | 単 価 | 金 額 | 備 考
給水・塩ﾋﾞ | ねじ接合 屋内一般
ﾗｲﾆﾝｸﾞ鋼管 | 20A | 9
(SGP-VB)改修 | 平日夜間 |  | ｍ
給水管 保温 | ｸﾞﾗｽｳｰﾙ
排水管 | 天井内,ﾊﾟｲﾌﾟｼｬﾌﾄ内 ｱﾙﾐｶﾞﾗｽ化粧筒 | 9
給湯管 | 20A 平日夜間 |  | ｍ
ﾎﾞｰﾙ弁 | 10K(ねじ･給水用) 20A
(管端防食ｺｱ) | 平日夜間 | 1
個
仕切弁 | 10K(ねじ･給水用) 20A
(管端防食ｺｱ) | 平日夜間 | 1
個
機械はつり(ﾀﾞｲﾔﾓ | 200㎜程度 75㎜
ﾝﾄﾞｶｯﾀｰによる | 平日夜間 | 2
配管用貫通口) |  |  | か所
非破壊検査 | 給水
2B医事課 |  | 1
式
配管接続 | SGP-VB
| 屋内一般 隠蔽 ｱﾙﾐｶﾞﾗｽｸﾛｽ | 2
| 20A 平日夜間 |  | か所
あと施工ｱﾝｶｰ | M10
| 金属拡張ｱﾝｶｰ | 4
| 平日夜間 |  | か所
文字標識等 | 衛 生 1,000㎡以下
1
式
配管貫通部 | 75φ120～150mm
穴埋め補修 | （防火区画） | 1
| 平日夜間 |  | か所
現場調査費 | [5 empty] | 別紙 00-0102
1
式
計
機械設備工事 細目別内訳 | [5 empty] | 133
⑤.本館2階Bエリア 医事課 |  | 5.排水設備工事 |  |  | （1）排水設備工事
名 称 | 摘 要 | 数 量 | 単位 | 単 価 | 金 額 | 備 考
排水・塩ﾋﾞ | MD継手 屋内一般 40A
ﾗｲﾆﾝｸﾞ鋼管(黒) | 平日夜間 | 2
改修 |  |  | ｍ
排水・塩ﾋﾞ | MD継手 屋内一般 50A
ﾗｲﾆﾝｸﾞ鋼管(黒) | 平日夜間 | 11
改修 |  |  | ｍ
給水管 保温 | ｸﾞﾗｽｳｰﾙ
排水管 | 天井内,ﾊﾟｲﾌﾟｼｬﾌﾄ内 ｱﾙﾐｶﾞﾗｽ化粧筒 | 2
給湯管 | 40A 平日夜間 |  | ｍ
給水管 保温 | ｸﾞﾗｽｳｰﾙ
排水管 | 天井内,ﾊﾟｲﾌﾟｼｬﾌﾄ内 ｱﾙﾐｶﾞﾗｽ化粧筒 | 11
給湯管 | 50A 平日夜間 |  | ｍ
床上掃除口 | COA 50A
(非防水形) | 平日夜間 | 2
個
機械はつり(ﾀﾞｲﾔﾓ | 200㎜程度 75㎜
ﾝﾄﾞｶｯﾀｰによる | 平日夜間 | 1
配管用貫通口) |  |  | か所
機械はつり(ﾀﾞｲﾔﾓ | 200㎜程度 100㎜
ﾝﾄﾞｶｯﾀｰによる | 平日夜間 | 3
配管用貫通口) |  |  | か所
非破壊検査 | 排水
2B医事課 |  | 1
式
配管切断接続 | D-VA
| 屋内一般 隠蔽 ｱﾙﾐｶﾞﾗｽｸﾛｽ | 1
| 65A 平日夜間 |  | か所
配管切断接続 | D-VA
| 屋内一般 隠蔽 ｱﾙﾐｶﾞﾗｽｸﾛｽ | 1
| 80A 平日夜間 |  | か所
あと施工ｱﾝｶｰ | M10
| 金属拡張ｱﾝｶｰ | 5
| 平日夜間 |  | か所
計
機械設備工事 細目別内訳 | [5 empty] | 134
⑤.本館2階Bエリア 医事課 |  | 6.給湯設備工事 |  |  | （1）給湯設備工事
名 称 | 摘 要 | 数 量 | 単位 | 単 価 | 金 額 | 備 考
給湯・一般配管用 | 拡 管 式
ｽﾃﾝﾚｽ鋼鋼管 改修 | 屋内一般 20SU | 14
| 平日夜間 |  | ｍ
給水管 保温 | ｸﾞﾗｽｳｰﾙ
排水管 | 天井内,ﾊﾟｲﾌﾟｼｬﾌﾄ内 ｱﾙﾐｶﾞﾗｽ化粧筒 | 14
給湯管 | 15A 平日夜間 |  | ｍ
一般配管用 | 10K(ねじ) 20A
ｽﾃﾝﾚｽ鋼ﾎﾞｰﾙ弁 | 平日夜間 | 1
個
機械はつり(ﾀﾞｲﾔﾓ | 200㎜程度 75㎜
ﾝﾄﾞｶｯﾀｰによる | 平日夜間 | 2
配管用貫通口) |  |  | か所
非破壊検査 | 給湯
2B医事課 |  | 1
式
配管接続 | SUS
| 屋内一般 隠蔽 ｱﾙﾐｶﾞﾗｽｸﾛｽ | 2
| 20SU 平日夜間 |  | か所
あと施工ｱﾝｶｰ | M10
| 金属拡張ｱﾝｶｰ | 5
| 平日夜間 |  | か所
配管貫通部 | 75φ120～150mm
穴埋め補修 | （防火区画） | 1
| 平日夜間 |  | か所
計
機械設備工事 細目別内訳 | [5 empty] | 135
⑤.本館2階Bエリア 医事課 |  | 7.消火設備工事 |  |  | （1）ｽﾌﾟﾘﾝｸﾗｰ設備工事
名 称 | 摘 要 | 数 量 | 単位 | 単 価 | 金 額 | 備 考
◇機器関係
ｽﾌﾟﾘﾝｸﾗｰﾍｯﾄﾞ | 高感度埋込型 72度
4
個
巻き出し用フレキ | L=1500
4
個
工事用ABC消火器
1
本
◇工事材料費
配管用鋼管 | SGP-白 25A
6
ｍ
配管用鋼管 | SGP-白 40A
2
ｍ
配管用継手類 | AT
1
式
配管用支持金物 | AS
1
式
ヘッド固定金物 | AH
1
式
消耗品雑材料 | AZ
1
式
◇工事関係
配管工事費
1
式
機器取付費
1
式
斫り及び復旧費
1
式
機械設備工事 細目別内訳 | [5 empty] | 136
⑤.本館2階Bエリア 医事課 |  | 7.消火設備工事 |  |  | （1）ｽﾌﾟﾘﾝｸﾗｰ設備工事
名 称 | 摘 要 | 数 量 | 単位 | 単 価 | 金 額 | 備 考
雑工事費
1
式
工具損料
1
式
配管凍結工事費
1
回
水抜き水張り
工事費 |  | 2
回
◇共通費
試験調整費
1
式
消防申請・受検費
1
式
計
機械設備工事 細目別内訳 | [5 empty] | 137
⑤.本館2階Bエリア 医事課 |  | 8.撤去工事 |  |  | （1）空調設備撤去工事
名 称 | 摘 要 | 数 量 | 単位 | 単 価 | 金 額 | 備 考
ﾀﾞｸﾄ撤去 | [5 empty] | 別紙 00-0103
1
式
ﾀﾞﾝﾊﾟｰ撤去 | [5 empty] | 別紙 00-0104
1
式
制気口撤去 | [5 empty] | 別紙 00-0105
1
式
既設ﾀﾞｸﾄ切断・閉 | [5 empty] | 別紙 00-0106
鎖 |  | 1
式
計
機械設備工事 細目別内訳 | [5 empty] | 138
⑤.本館2階Bエリア 医事課 |  | 8.撤去工事 |  |  | （2）衛生器具設備撤去工事
名 称 | 摘 要 | 数 量 | 単位 | 単 価 | 金 額 | 備 考
洗面器撤去 | 水栓1個、水栓2個 再使用しない
1
組
横水栓撤去 | 13A
1
個
流し用混合水栓撤 | 13A
去 |  | 1
個
計
機械設備工事 細目別内訳 | [5 empty] | 139
⑤.本館2階Bエリア 医事課 |  | 8.撤去工事 |  |  | （3）給水設備撤去工事
名 称 | 摘 要 | 数 量 | 単位 | 単 価 | 金 額 | 備 考
給水・塩ﾋﾞ | 屋内一般
ﾗｲﾆﾝｸﾞ鋼管 | 20A | 32
(SGP-VB)撤去 | 平日夜間 |  | ｍ
給水・塩ﾋﾞ | 屋内一般
ﾗｲﾆﾝｸﾞ鋼管 | 25A | 5
(SGP-VB)撤去 | 平日夜間 |  | ｍ
給水・塩ﾋﾞ | 屋内一般
ﾗｲﾆﾝｸﾞ鋼管 | 32A | 6
(SGP-VB)撤去 | 平日夜間 |  | ｍ
給水管 保温撤去 | ｸﾞﾗｽｳｰﾙ
排水管 | 天井内,ﾊﾟｲﾌﾟｼｬﾌﾄ内 ｱﾙﾐｶﾞﾗｽ化粧筒 | 32
給湯管 | 20A 平日夜間 |  | ｍ
給水管 保温撤去 | ｸﾞﾗｽｳｰﾙ
排水管 | 天井内,ﾊﾟｲﾌﾟｼｬﾌﾄ内 ｱﾙﾐｶﾞﾗｽ化粧筒 | 5
給湯管 | 25A 平日夜間 |  | ｍ
給水管 保温撤去 | ｸﾞﾗｽｳｰﾙ
排水管 | 天井内,ﾊﾟｲﾌﾟｼｬﾌﾄ内 ｱﾙﾐｶﾞﾗｽ化粧筒 | 6
給湯管 | 32A 平日夜間 |  | ｍ
配管切断 | 鋼管類【給水】
| 隠蔽 | 5
| 20A |  | か所
配管切断・閉栓 | 鋼管類【給水】
| 隠蔽 | 1
| 32A |  | か所
配管貫通跡 | 75φ120～150mm
穴埋め補修 | （防火区画） | 2
か所
配管貫通跡 | 75φ200mm程度
穴埋め補修 |  | 3
か所
凍結工法 | 給水撤去
2B医事課 |  | 1
式
計
機械設備工事 細目別内訳 | [5 empty] | 140
⑤.本館2階Bエリア 医事課 |  | 8.撤去工事 |  |  | （4）排水設備撤去工事
名 称 | 摘 要 | 数 量 | 単位 | 単 価 | 金 額 | 備 考
排水・塩ﾋﾞ | 屋内一般
ﾗｲﾆﾝｸﾞ鋼管(黒)撤 | 40A | 3
去 | 平日夜間 |  | ｍ
排水・塩ﾋﾞ | 屋内一般
ﾗｲﾆﾝｸﾞ鋼管(黒)撤 | 50A | 46
去 | 平日夜間 |  | ｍ
給水管 保温撤去 | ｸﾞﾗｽｳｰﾙ
排水管 | 天井内,ﾊﾟｲﾌﾟｼｬﾌﾄ内 ｱﾙﾐｶﾞﾗｽ化粧筒 | 3
給湯管 | 40A 平日夜間 |  | ｍ
給水管 保温撤去 | ｸﾞﾗｽｳｰﾙ
排水管 | 天井内,ﾊﾟｲﾌﾟｼｬﾌﾄ内 ｱﾙﾐｶﾞﾗｽ化粧筒 | 46
給湯管 | 50A 平日夜間 |  | ｍ
配管切断 | 鋼管類【排水】
| 隠蔽 | 1
| 40A |  | か所
配管切断 | 鋼管類【排水】
| 隠蔽 | 3
| 50A |  | か所
配管切断・閉栓 | 鋼管類【排水】
| 隠蔽 | 9
| 50A |  | か所
配管貫通跡 | 100φ120～150mm
穴埋め補修 | （防火区画） | 2
か所
配管貫通跡 | 75φ200mm程度
穴埋め補修 |  | 1
か所
配管貫通跡 | 100φ200mm程度
穴埋め補修 |  | 3
か所
計
機械設備工事 細目別内訳 | [5 empty] | 141
⑤.本館2階Bエリア 医事課 |  | 8.撤去工事 |  |  | （5）給湯設備撤去工事
名 称 | 摘 要 | 数 量 | 単位 | 単 価 | 金 額 | 備 考
給湯・銅管撤去 | 屋内一般
| 20A | 25
| 平日夜間 |  | ｍ
給水管 保温撤去 | ｸﾞﾗｽｳｰﾙ
排水管 | 天井内,ﾊﾟｲﾌﾟｼｬﾌﾄ内 ｱﾙﾐｶﾞﾗｽ化粧筒 | 25
給湯管 | 15A 平日夜間 |  | ｍ
配管切断 | 鋼管類【給湯】
| 隠蔽 | 3
| 20SU |  | か所
配管貫通跡 | 75φ200mm程度
穴埋め補修 |  | 2
か所
凍結工法 | 給湯撤去
2B医事課 |  | 1
式
計
機械設備工事 細目別内訳 | [5 empty] | 142
⑤.本館2階Bエリア 医事課 |  | 9.発生材処理 |  |  | （1）空調設備発生材処分
名 称 | 摘 要 | 数 量 | 単位 | 単 価 | 金 額 | 備 考
発生材処分 | [5 empty] | 別紙 00-0107
1
式
計
機械設備工事 細目別内訳 | [5 empty] | 143
⑤.本館2階Bエリア 医事課 |  | 9.発生材処理 |  |  | （2）衛生器具設備発生材処分
名 称 | 摘 要 | 数 量 | 単位 | 単 価 | 金 額 | 備 考
発生材運搬費
1
式
発生材処分費 | [5 empty] | 別紙 00-0108
1
式
計
機械設備工事 細目別内訳 | [5 empty] | 144
⑤.本館2階Bエリア 医事課 |  | 9.発生材処理 |  |  | （3）給水設備発生材処分
名 称 | 摘 要 | 数 量 | 単位 | 単 価 | 金 額 | 備 考
発生材運搬費
1
式
発生材処分費 | [5 empty] | 別紙 00-0109
1
式
計
機械設備工事 細目別内訳 | [5 empty] | 145
⑤.本館2階Bエリア 医事課 |  | 9.発生材処理 |  |  | （4）排水設備発生材処分
名 称 | 摘 要 | 数 量 | 単位 | 単 価 | 金 額 | 備 考
発生材運搬費
1
式
発生材処分費 | [5 empty] | 別紙 00-0110
1
式
計
機械設備工事 細目別内訳 | [5 empty] | 146
⑤.本館2階Bエリア 医事課 |  | 9.発生材処理 |  |  | （5）給湯設備発生材処分
名 称 | 摘 要 | 数 量 | 単位 | 単 価 | 金 額 | 備 考
発生材運搬費
1
式
発生材処分費 | [5 empty] | 別紙 00-0111
▲1
式
計
機械設備工事 細目別内訳 | [5 empty] | 147
⑤.本館2階Bエリア 医事課 |  | 9.発生材処理 |  |  | （6）アスベスト処分
名 称 | 摘 要 | 数 量 | 単位 | 単 価 | 金 額 | 備 考
アスベスト処分 | (2階Bｴﾘｱ医事課)
1
式
計
機械設備工事 細目別内訳 | [5 empty] | 148
⑥.本館2階Cエリア 化学療法センター |  | 1.空気調和設備工事 |  |  | （1）空調機器設備工事
名 称 | 摘 要 | 数 量 | 単位 | 単 価 | 金 額 | 備 考
EHP-2-1 空冷ﾋｰﾄ | 冷房能力 22.4kW
ﾎﾟﾝﾌﾟｴｱｺﾝ室外機 | 暖房能力 25.0kW | 1
組
EHP-2-1-1 空冷ﾋ | 冷房能力 4.5kW
ｰﾄﾎﾟﾝﾌﾟｴｱｺﾝ室内 | 暖房能力 5.0kW | 2
機 |  |  | 組
EHP-2-1-2 空冷ﾋ | 冷房能力 4.5kW
ｰﾄﾎﾟﾝﾌﾟｴｱｺﾝ室内 | 暖房能力 5.0kW | 1
機 |  |  | 組
EHP-2-1-3 空冷ﾋ | 冷房能力 2.2kW
ｰﾄﾎﾟﾝﾌﾟｴｱｺﾝ室内 | 暖房能力 2.5kW | 1
機 |  |  | 組
BC-1 冷暖切替ﾕﾆ
ｯﾄ |  | 4
組
FCK-2 ﾌｧﾝｺｲﾙﾕﾆｯ | #200 天井ｶｾｯﾄ形（S）
ﾄ |  | 2
台
FCK-3 ﾌｧﾝｺｲﾙﾕﾆｯ | #300 天井ｶｾｯﾄ形（S）
ﾄ |  | 1
台
FCK-4 ﾌｧﾝｺｲﾙﾕﾆｯ | #400 天井ｶｾｯﾄ形（S）
ﾄ |  | 4
台
FCK-8 ﾌｧﾝｺｲﾙﾕﾆｯ | #800 天井ｶｾｯﾄ形（S）
ﾄ |  | 17
台
予備ﾌｨﾙﾀｰ(#200) | #200
1
個
予備ﾌｨﾙﾀｰ(#300) | #300
1
個
予備ﾌｨﾙﾀｰ(#400) | #400
2
個
予備ﾌｨﾙﾀｰ(#800) | #800
9
個
HPFCK ﾌｧﾝｺｲﾙﾕﾆ | 冷房能力 3.2kW
ｯ | 暖房能力 4.0kW | 8
ﾄﾋｰﾄﾎﾟﾝﾌﾟ付 |  |  | 台
予備ﾌｨﾙﾀ | HPFCK用
1
台
機械設備工事 細目別内訳 | [5 empty] | 149
⑥.本館2階Cエリア 化学療法センター |  | 1.空気調和設備工事 |  |  | （1）空調機器設備工事
名 称 | 摘 要 | 数 量 | 単位 | 単 価 | 金 額 | 備 考
FFU-1 ﾌｧﾝﾌｨﾙﾀｰﾕ | 天井設置形 ﾌﾟﾚ+HEPA 250m3/h
ﾆｯﾄ |  | 2
組
FFU-2 ﾌｧﾝﾌｨﾙﾀｰﾕ | 天井設置形 ﾌﾟﾚ+HEPA 500m3/h
ﾆｯﾄ |  | 1
組
FFU-3 ﾌｧﾝﾌｨﾙﾀｰﾕ | 天井設置形 ﾌﾟﾚ+HEPA 2,200m3/h
ﾆｯﾄ |  | 3
組
CAV-3-1 定風量 | 2,200m3/h
装置 |  | 1
台
CAV-3-2 定風量 | 2,200m3/h
装置 |  | 1
台
CAV-4-1 定風量 | 2,200m3/h
装置 |  | 1
台
CAV-4-2 定風量 | 2,200m3/h
装置 |  | 1
台
CAV-5-1 定風量 | 2,200m3/h
装置 |  | 1
台
CAV-5-2 定風量 | 2,200m3/h
装置 |  | 1
台
CAV-6-1 定風量 | 250m3/h
装置 |  | 1
台
CAV-6-2 定風量 | 750m3/h
装置 |  | 1
台
CAV-7-1 定風量 | 500m3/h
装置 |  | 1
台
搬入据付費 | [5 empty] | 別紙 00-0112
1
式
既設機器取外・再 | [5 empty] | 別紙 00-0113
取付 |  | 1
式
あと施工ｱﾝｶｰ | [5 empty] | 別紙 00-0114
1
式
機械設備工事 細目別内訳 | [5 empty] | 150
⑥.本館2階Cエリア 化学療法センター |  | 1.空気調和設備工事 |  |  | （1）空調機器設備工事
名 称 | 摘 要 | 数 量 | 単位 | 単 価 | 金 額 | 備 考
器具清掃 | [5 empty] | 別紙 00-0115
1
式
平架台 | (2階Cｴﾘｱ化学療法ｾﾝﾀｰ)
1
式
計
機械設備工事 細目別内訳 | [5 empty] | 151
⑥.本館2階Cエリア 化学療法センター |  | 1.空気調和設備工事 |  |  | （2）空調ダクト設備工事
名 称 | 摘 要 | 数 量 | 単位 | 単 価 | 金 額 | 備 考
ｱﾝｸﾞﾙﾌﾗﾝｼﾞ工法 | 0.8㎜( ≦450 )
ﾀﾞｸﾄ(高圧1ﾀﾞｸﾄ､ |  | 43
高圧2ﾀﾞｸﾄ) |  |  | ㎡
ｱﾝｸﾞﾙﾌﾗﾝｼﾞ工法 | 1.0㎜( 450＜ ≦750 )
ﾀﾞｸﾄ(高圧1ﾀﾞｸﾄ､ |  | 56
高圧2ﾀﾞｸﾄ) |  |  | ㎡
ｱﾝｸﾞﾙﾌﾗﾝｼﾞ工法 | 1.0㎜( 750＜ ≦1200)
ﾀﾞｸﾄ(高圧1ﾀﾞｸﾄ､ |  | 53
高圧2ﾀﾞｸﾄ) |  |  | ㎡
ｱﾝｸﾞﾙﾌﾗﾝｼﾞ工法 | 1.2㎜(1200＜ ≦1500)
ﾀﾞｸﾄ(高圧1ﾀﾞｸﾄ､ |  | 6
高圧2ﾀﾞｸﾄ) |  |  | ㎡
ｱﾝｸﾞﾙﾌﾗﾝｼﾞ工法 | 1.0㎜( 450＜ ≦750 )
ﾀﾞｸﾄ(高圧1ﾀﾞｸﾄ､ |  | 9
高圧2ﾀﾞｸﾄ) | 平日夜間 |  | ㎡
ｽﾊﾟｲﾗﾙﾀﾞｸﾄ | ｲﾝｻｰﾄ無 150㎜
(低圧ﾀﾞｸﾄ) |  | 62
ｍ
ｽﾊﾟｲﾗﾙﾀﾞｸﾄ | ｲﾝｻｰﾄ無 200㎜
(低圧ﾀﾞｸﾄ) |  | 61
ｍ
ｽﾊﾟｲﾗﾙﾀﾞｸﾄ | ｲﾝｻｰﾄ無 250㎜
(低圧ﾀﾞｸﾄ) |  | 25
ｍ
ｽﾊﾟｲﾗﾙﾀﾞｸﾄ | ｲﾝｻｰﾄ無 300㎜
(低圧ﾀﾞｸﾄ) |  | 29
ｍ
制気口類 | [5 empty] | 別紙 00-0116
1
式
ﾁｬﾝﾊﾞｰ類 | [5 empty] | 別紙 00-0117
1
式
ﾀﾞﾝﾊﾟｰ類 | [5 empty] | 別紙 00-0118
1
式
既設ﾀﾞｸﾄ接続 | [5 empty] | 別紙 00-0119
1
式
計器類 | [5 empty] | 別紙 00-0120
1
式
保温・塗装 | [5 empty] | 別紙 00-0121
1
式
機械設備工事 細目別内訳 | [5 empty] | 152
⑥.本館2階Cエリア 化学療法センター |  | 1.空気調和設備工事 |  |  | （2）空調ダクト設備工事
名 称 | 摘 要 | 数 量 | 単位 | 単 価 | 金 額 | 備 考
はつり補修 | [5 empty] | 別紙 00-0122
1
式
あと施工ｱﾝｶｰ | [5 empty] | 別紙 00-0123
1
式
X線検査 | 3階Aｴﾘｱ 産婦人科病棟
| 空調配管 | 1
式
配管・ﾀﾞｸﾄ貫通部 | 500x250 120～150mm
穴埋め補修 |  | 1
か所
点検口 | 450×450
1
個
既存風量測定
1
式
計
機械設備工事 細目別内訳 | [5 empty] | 153
⑥.本館2階Cエリア 化学療法センター |  | 1.空気調和設備工事 |  |  | （3）空調配管設備
名 称 | 摘 要 | 数 量 | 単位 | 単 価 | 金 額 | 備 考
断熱材被覆銅管 | 6.35外径( 1/4B) 液管
(冷媒用)改修 | 厚8mm | 13
ｍ
断熱材被覆銅管 | 9.52外径( 3/8B) 液管
(冷媒用)改修 | 厚8mm | 52
ｍ
断熱材被覆銅管 | 12.7 外径( 1/2B) ｶﾞｽ管
(冷媒用)改修 | 厚20mm以上 | 3
ｍ
断熱材被覆銅管 | 15.88外径( 5/8B) ｶﾞｽ管
(冷媒用)改修 | 厚20mm以上 | 5
ｍ
断熱材被覆銅管 | 9.52外径( 3/8B) ｶﾞｽ管
(冷媒用)改修 | 厚20mm以上 | 11
ｍ
断熱材被覆銅管 | 15.88外径( 5/8B) ｶﾞｽ管
(冷媒用)改修 | 厚20mm以上 | 46
ｍ
断熱材被覆銅管 | 12.7 外径( 1/2B) ｶﾞｽ管
(冷媒用)改修 | 厚20mm以上 | 11
ｍ
断熱材被覆銅管 | 19.05外径( 3/4B) ｶﾞｽ管
(冷媒用)改修 | 厚20mm以上 | 46
ｍ
排水・配管用 | ねじ接合 屋内一般 32A
炭素鋼鋼管(白) |  | 151
改修 |  |  | ｍ
排水・配管用 | ねじ接合 屋内一般 40A
炭素鋼鋼管(白) |  | 58
改修 |  |  | ｍ
排水・配管用 | ねじ接合 屋内一般 50A
炭素鋼鋼管(白) |  | 25
改修 |  |  | ｍ
冷温水・配管用 | ねじ接合
炭素鋼鋼管(白) | 屋内一般 25A | 348
改修 |  |  | ｍ
冷温水・配管用 | ねじ接合
炭素鋼鋼管(白) | 屋内一般 32A | 68
改修 |  |  | ｍ
冷温水・配管用 | ねじ接合
炭素鋼鋼管(白) | 屋内一般 40A | 120
改修 |  |  | ｍ
冷温水・配管用 | ねじ接合
炭素鋼鋼管(白) | 屋内一般 50A | 23
改修 |  |  | ｍ
機械設備工事 細目別内訳 | [5 empty] | 154
⑥.本館2階Cエリア 化学療法センター |  | 1.空気調和設備工事 |  |  | （3）空調配管設備
名 称 | 摘 要 | 数 量 | 単位 | 単 価 | 金 額 | 備 考
冷温水・配管用 | ねじ接合
炭素鋼鋼管(白) | 屋内一般 65A | 57
改修 |  |  | ｍ
冷温水・配管用 | ねじ接合
炭素鋼鋼管(白) | 屋内一般 80A | 19
改修 |  |  | ｍ
冷温水・配管用 | ねじ接合
炭素鋼鋼管(白) | 機械室・便所 40A | 5
改修 |  |  | ｍ
冷温水・配管用 | ねじ接合
炭素鋼鋼管(白) | 機械室・便所 80A | 1
改修 |  |  | ｍ
冷温水・配管用 | ねじ接合
炭素鋼鋼管(白) | 機械室・便所 100A | 28
改修 |  |  | ｍ
蒸気・配管用 | ねじ接合 屋内一般
炭素鋼鋼管(黒) | 50A | 3
改修 |  |  | ｍ
蒸気・配管用 | ねじ接合 屋内一般
炭素鋼鋼管(黒) | 65A | 2
改修 |  |  | ｍ
蒸気・配管用 | ねじ接合 機械室・便所
炭素鋼鋼管(黒) | 40A | 5
改修 |  |  | ｍ
蒸気・配管用 | ねじ接合 機械室・便所
炭素鋼鋼管(黒) | 100A | 4
改修 |  |  | ｍ
蒸気・圧力配管用 | 低圧蒸気・ねじ接合
炭素鋼鋼管(黒) | 機械室・便所 50A | 4
改修 |  |  | ｍ
排水・配管用 | ねじ接合 屋内一般 32A
炭素鋼鋼管(白) |  | 1
改修 | 平日夜間 |  | ｍ
排水・配管用 | ねじ接合 屋内一般 40A
炭素鋼鋼管(白) |  | 9
改修 | 平日夜間 |  | ｍ
排水・配管用 | ねじ接合 屋内一般 50A
炭素鋼鋼管(白) |  | 1
改修 | 平日夜間 |  | ｍ
CVVｹｰﾌﾞﾙ | 2.0mm2- 3C
| 管内 | 65
ｍ
弁類 | [5 empty] | 別紙 00-0124
1
式
機械設備工事 細目別内訳 | [5 empty] | 155
⑥.本館2階Cエリア 化学療法センター |  | 1.空気調和設備工事 |  |  | （3）空調配管設備
名 称 | 摘 要 | 数 量 | 単位 | 単 価 | 金 額 | 備 考
保温・塗装 | [5 empty] | 別紙 00-0125
1
式
あと施工ｱﾝｶｰ | [5 empty] | 別紙 00-0126
1
式
既設配管接続 | [5 empty] | 別紙 00-0127
1
式
配管架台 | [5 empty] | 別紙 00-0128
1
式
はつり補修 | [5 empty] | 別紙 00-0129
1
式
凍結工法 | (2階Cｴﾘｱ化学療法ｾﾝﾀｰ)
| (空調配管設備) | 1
式
X線検査 | 2階Cｴﾘｱ 化学療法ｾﾝﾀｰ
| 空調配管 | 1
式
現地調査費
1
式
形鋼振れ止め | [5 empty] | 別紙 00-0130
1
式
計
機械設備工事 細目別内訳 | [5 empty] | 156
⑥.本館2階Cエリア 化学療法センター |  | 1.空気調和設備工事 |  |  | （4）総合調整費
名 称 | 摘 要 | 数 量 | 単位 | 単 価 | 金 額 | 備 考
総合調整費 | [5 empty] | 別紙 00-0131
1
式
計
機械設備工事 細目別内訳 | [5 empty] | 157
⑥.本館2階Cエリア 化学療法センター |  | 2.換気設備工事 |  |  | （1）換気機器設備
名 称 | 摘 要 | 数 量 | 単位 | 単 価 | 金 額 | 備 考
EFE-9 片吸込ｼﾛ | 床置形 #2 1/2 4,800m3/h
ｯｺﾌｧﾝ |  | 1
台
EFE-13 片吸込ｼﾛ | 床置形 #1 1,450m3/h
ｯｺﾌｧﾝ |  | 1
台
FE-3 片吸込ｼﾛ | #1-1/2 2,200m3/h
ｯｺﾌｧﾝ |  | 1
台
FE-4 片吸込ｼﾛ | #1-1/2 2,200m3/h
ｯｺﾌｧﾝ |  | 1
台
FE-5 片吸込ｼﾛ | #1-1/2 2,200m3/h
ｯｺﾌｧﾝ |  | 1
台
CAV-3-2 定風量 | 2,200m3/h
装置 |  | 1
台
CAV-4-2 定風量 | 2,200m3/h
装置 |  | 1
台
CAV-5-2 定風量 | 2,200m3/h
装置 |  | 1
台
CAV-7-1 定風量 | 500m3/h
装置 |  | 1
台
据付費 | [5 empty] | 別紙 00-0132
1
式
たわみ継手 | [5 empty] | 別紙 00-0133
1
式
あと施工ｱﾝｶｰ | [5 empty] | 別紙 00-0134
1
式
X線検査 | 2階Cｴﾘｱ 化学療法ｾﾝﾀｰ
| 換気 | 1
式
計
機械設備工事 細目別内訳 | [5 empty] | 158
⑥.本館2階Cエリア 化学療法センター |  | 2.換気設備工事 |  |  | （2）換気ダクト設備
名 称 | 摘 要 | 数 量 | 単位 | 単 価 | 金 額 | 備 考
ｱﾝｸﾞﾙﾌﾗﾝｼﾞ工法 | 0.8㎜( ≦450 )
ﾀﾞｸﾄ(高圧1ﾀﾞｸﾄ､ |  | 2
高圧2ﾀﾞｸﾄ) |  |  | ㎡
ｱﾝｸﾞﾙﾌﾗﾝｼﾞ工法 | 1.0㎜( 450＜ ≦750 )
ﾀﾞｸﾄ(高圧1ﾀﾞｸﾄ､ |  | 238
高圧2ﾀﾞｸﾄ) |  |  | ㎡
共板ﾌﾗﾝｼﾞ | ｲﾝｻｰﾄ無 0.5㎜（ ≦450）
工法ﾀﾞｸﾄ |  | 14
㎡
共板ﾌﾗﾝｼﾞ | ｲﾝｻｰﾄ無 0.6㎜（450＜ ≦750）
工法ﾀﾞｸﾄ |  | 35
㎡
ｽﾊﾟｲﾗﾙﾀﾞｸﾄ | ｲﾝｻｰﾄ無 150㎜
(低圧ﾀﾞｸﾄ) |  | 97
ｍ
ｽﾊﾟｲﾗﾙﾀﾞｸﾄ | ｲﾝｻｰﾄ無 200㎜
(低圧ﾀﾞｸﾄ) |  | 64
ｍ
ｽﾊﾟｲﾗﾙﾀﾞｸﾄ | ｲﾝｻｰﾄ無 250㎜
(低圧ﾀﾞｸﾄ) |  | 38
ｍ
ｽﾊﾟｲﾗﾙﾀﾞｸﾄ | ｲﾝｻｰﾄ無 300㎜
(低圧ﾀﾞｸﾄ) |  | 58
ｍ
制気口類 | [5 empty] | 別紙 00-0135
1
式
ﾎﾞｯｸｽ類 | [5 empty] | 別紙 00-0136
1
式
ﾀﾞﾝﾊﾟｰ類 | [5 empty] | 別紙 00-0137
1
式
既設ﾀﾞｸﾄ接続 | [5 empty] | 別紙 00-0138
1
式
保温・塗装 | [5 empty] | 別紙 00-0139
1
式
はつり補修 | [5 empty] | 別紙 00-0140
1
式
あと施工ｱﾝｶｰ | [5 empty] | 別紙 00-0141
1
式
機械設備工事 細目別内訳 | [5 empty] | 159
⑥.本館2階Cエリア 化学療法センター |  | 2.換気設備工事 |  |  | （2）換気ダクト設備
名 称 | 摘 要 | 数 量 | 単位 | 単 価 | 金 額 | 備 考
既設制気口取外・ | [5 empty] | 別紙 00-0142
再取付 |  | 1
式
制気口清掃
6
個
計
機械設備工事 細目別内訳 | [5 empty] | 160
⑥.本館2階Cエリア 化学療法センター |  | 2.換気設備工事 |  |  | （3）総合調整費
名 称 | 摘 要 | 数 量 | 単位 | 単 価 | 金 額 | 備 考
総合調整費 | [5 empty] | 別紙 00-0143
1
式
計
機械設備工事 細目別内訳 | [5 empty] | 161
⑥.本館2階Cエリア 化学療法センター |  | 3.排煙設備 |  |  | （1）排煙ﾀﾞｸﾄ設備
名 称 | 摘 要 | 数 量 | 単位 | 単 価 | 金 額 | 備 考
ｱﾝｸﾞﾙﾌﾗﾝｼﾞ | ｲﾝｻｰﾄ無 1.0㎜（450＜ ≦750）
工法ﾀﾞｸﾄ |  | 24
(排煙ﾀﾞｸﾄ) |  |  | ㎡
ｱﾝｸﾞﾙﾌﾗﾝｼﾞ | ｲﾝｻｰﾄ無 1.0㎜（750＜ ≦1200）
工法ﾀﾞｸﾄ |  | 143
(排煙ﾀﾞｸﾄ) |  |  | ㎡
ｱﾝｸﾞﾙﾌﾗﾝｼﾞ | ｲﾝｻｰﾄ無 1.2㎜（1200＜ ≦1500）
工法ﾀﾞｸﾄ |  | 19
(排煙ﾀﾞｸﾄ) |  |  | ㎡
排煙口 | [5 empty] | 別紙 00-0144
1
式
ﾁｬﾝﾊﾞｰ・ﾎﾞｯｸｽ類 | [5 empty] | 別紙 00-0145
1
式
手動解放装置配線 | [5 empty] | 別紙 00-0146
工事 |  | 1
式
保温工事 | [5 empty] | 別紙 00-0147
1
式
ﾀﾞﾝﾊﾟｰ類 | [5 empty] | 別紙 00-0148
1
式
既設ﾀﾞｸﾄ接続 | [5 empty] | 別紙 00-0149
1
式
計
機械設備工事 細目別内訳 | [5 empty] | 162
⑥.本館2階Cエリア 化学療法センター |  | 3.排煙設備 |  |  | （2）総合調整
名 称 | 摘 要 | 数 量 | 単位 | 単 価 | 金 額 | 備 考
総合調整費 | [5 empty] | 別紙 00-0150
1
式
計
機械設備工事 細目別内訳 | [5 empty] | 163
⑥.本館2階Cエリア 化学療法センター |  | 4.自動制御設備 |  |  | （1）自動制御設備
名 称 | 摘 要 | 数 量 | 単位 | 単 価 | 金 額 | 備 考
自動制御機器 | [5 empty] | 別紙 00-0151
1
式
盤関係 | [5 empty] | 別紙 00-0152
1
式
調整費
1
式
ｴﾝｼﾞﾆｱﾘﾝｸﾞ費
1
式
計装工事 | [5 empty] | 別紙 00-0153
1
式
計
機械設備工事 細目別内訳 | [5 empty] | 164
⑥.本館2階Cエリア 化学療法センター |  | 5.衛生器具設備工事 |  |  | （1）衛生器具設備工事
名 称 | 摘 要 | 数 量 | 単位 | 単 価 | 金 額 | 備 考
壁掛式洋風便器 | ﾌﾗｯｼｭﾊﾞﾙﾌﾞ
C-1 | ｼｬﾜｰﾄｲﾚ | 4
| ｾﾝｻｰｽｲｯﾁ |  | 組
壁掛式洋風便器 | ﾌﾗｯｼｭﾊﾞﾙﾌﾞ
C-3 | ｼｬﾜｰﾄｲﾚ | 3
| ｾﾝｻｰｽｲｯﾁ |  | 組
洗面器 | 自動単水栓
L-1 |  | 3
組
洗面器 | 自動混合水栓
L-2 |  | 2
組
手洗器 | 自動単水栓
L-5 |  | 4
組
手術用手洗器 | 自動混合水栓
L-7 |  | 1
組
ｵｽﾄﾒｲﾄﾊﾟｯｸ
O-1 |  | 3
組
補高台付汚物流し | ﾌﾗｯｼｭﾊﾞﾙﾌﾞ
S-1 | 自在水栓 | 1
組
混合水栓 | ｼﾝｸﾞﾙﾚﾊﾞｰ混合栓
F-1 |  | 2
組
混合水栓 | 自動
F-2 |  | 3
組
合成樹脂製可とう | 隠ぺい・埋込配管 16㎜
電線管 (PF単層) |  | 35
ｍ
計
機械設備工事 細目別内訳 | [5 empty] | 165
⑥.本館2階Cエリア 化学療法センター |  | 6.給水設備工事 |  |  | （1）給水設備工事
名 称 | 摘 要 | 数 量 | 単位 | 単 価 | 金 額 | 備 考
給水・塩ﾋﾞ | ねじ接合 屋内一般
ﾗｲﾆﾝｸﾞ鋼管 | 20A | 124
(SGP-VB)改修 |  |  | ｍ
給水・塩ﾋﾞ | ねじ接合 屋内一般
ﾗｲﾆﾝｸﾞ鋼管 | 25A | 25
(SGP-VB)改修 |  |  | ｍ
給水・塩ﾋﾞ | ねじ接合 屋内一般
ﾗｲﾆﾝｸﾞ鋼管 | 32A | 9
(SGP-VB)改修 |  |  | ｍ
給水・塩ﾋﾞ | ねじ接合 屋内一般
ﾗｲﾆﾝｸﾞ鋼管 | 40A | 3
(SGP-VB)改修 |  |  | ｍ
給水・塩ﾋﾞ | ねじ接合 屋内一般
ﾗｲﾆﾝｸﾞ鋼管 | 25A | 45
(SGP-VA)改修 |  |  | ｍ
給水・塩ﾋﾞ | ねじ接合 屋内一般
ﾗｲﾆﾝｸﾞ鋼管 | 32A | 19
(SGP-VA)改修 |  |  | ｍ
給水・塩ﾋﾞ | ねじ接合 屋内一般
ﾗｲﾆﾝｸﾞ鋼管 | 40A | 39
(SGP-VA)改修 |  |  | ｍ
給水・塩ﾋﾞ | ねじ接合 屋内一般
ﾗｲﾆﾝｸﾞ鋼管 | 50A | 14
(SGP-VA)改修 |  |  | ｍ
給水管 保温 | ｸﾞﾗｽｳｰﾙ
| 天井内,ﾊﾟｲﾌﾟｼｬﾌﾄ内 ｱﾙﾐｶﾞﾗｽ化粧筒 | 124
| 20A |  | ｍ
給水管 保温 | ｸﾞﾗｽｳｰﾙ
| 天井内,ﾊﾟｲﾌﾟｼｬﾌﾄ内 ｱﾙﾐｶﾞﾗｽ化粧筒 | 25
| 25A |  | ｍ
給水管 保温 | ｸﾞﾗｽｳｰﾙ
| 天井内,ﾊﾟｲﾌﾟｼｬﾌﾄ内 ｱﾙﾐｶﾞﾗｽ化粧筒 | 9
| 32A |  | ｍ
給水管 保温 | ｸﾞﾗｽｳｰﾙ
| 天井内,ﾊﾟｲﾌﾟｼｬﾌﾄ内 ｱﾙﾐｶﾞﾗｽ化粧筒 | 3
| 40A |  | ｍ
給水管 保温 | ｸﾞﾗｽｳｰﾙ
| 天井内,ﾊﾟｲﾌﾟｼｬﾌﾄ内 ｱﾙﾐｶﾞﾗｽ化粧筒 | 45
| 25A |  | ｍ
給水管 保温 | ｸﾞﾗｽｳｰﾙ
| 天井内,ﾊﾟｲﾌﾟｼｬﾌﾄ内 ｱﾙﾐｶﾞﾗｽ化粧筒 | 19
| 32A |  | ｍ
給水管 保温 | ｸﾞﾗｽｳｰﾙ
| 天井内,ﾊﾟｲﾌﾟｼｬﾌﾄ内 ｱﾙﾐｶﾞﾗｽ化粧筒 | 39
| 40A |  | ｍ
機械設備工事 細目別内訳 | [5 empty] | 166
⑥.本館2階Cエリア 化学療法センター |  | 6.給水設備工事 |  |  | （1）給水設備工事
名 称 | 摘 要 | 数 量 | 単位 | 単 価 | 金 額 | 備 考
給水管 保温 | ｸﾞﾗｽｳｰﾙ
| 天井内,ﾊﾟｲﾌﾟｼｬﾌﾄ内 ｱﾙﾐｶﾞﾗｽ化粧筒 | 14
| 50A |  | ｍ
ﾎﾞｰﾙ弁 | 10K(ねじ･給水用) 20A
(管端防食ｺｱ) |  | 3
個
ﾎﾞｰﾙ弁 | 10K(ねじ･給水用) 25A
(管端防食ｺｱ) |  | 4
個
ﾎﾞｰﾙ弁 | 10K(ねじ･給水用) 32A
(管端防食ｺｱ) |  | 5
個
ﾎﾞｰﾙ弁 | 10K(ねじ･給水用) 40A
(管端防食ｺｱ) |  | 1
個
ﾎﾞｰﾙ弁 | 10K(ねじ･給水用) 50A
(管端防食ｺｱ) |  | 1
個
仕切弁 | 10K(ねじ･給水用) 20A
(管端防食ｺｱ) |  | 1
個
仕切弁 | 10K(ねじ･給水用) 25A
(管端防食ｺｱ) |  | 1
個
配管接続 | SGP-VB
| 屋内一般 隠蔽 ｱﾙﾐｶﾞﾗｽｸﾛｽ | 2
| 20A |  | か所
配管接続 | SGP-VB
| 屋内一般 隠蔽 ｱﾙﾐｶﾞﾗｽｸﾛｽ | 1
| 25A |  | か所
配管接続 | SGP-VB
| 屋内一般 隠蔽 ｱﾙﾐｶﾞﾗｽｸﾛｽ | 1
| 40A |  | か所
配管接続 | SGP-VA
| 屋内一般 隠蔽 ｱﾙﾐｶﾞﾗｽｸﾛｽ | 1
| 32A |  | か所
配管切断接続 | SGP-VA
| 屋内一般 隠蔽 ｱﾙﾐｶﾞﾗｽｸﾛｽ | 1
| 80A |  | か所
あと施工ｱﾝｶｰ | M10
| 金属拡張ｱﾝｶｰ | 98
か所
文字標識等 | 衛 生 1,000㎡以下
1
式
機械設備工事 細目別内訳 | [5 empty] | 167
⑥.本館2階Cエリア 化学療法センター |  | 6.給水設備工事 |  |  | （1）給水設備工事
名 称 | 摘 要 | 数 量 | 単位 | 単 価 | 金 額 | 備 考
配管貫通部 | 75φ120～150mm
穴埋め補修 | （防火区画） | 13
か所
配管貫通部 | 100φ120～150mm
穴埋め補修 | （防火区画） | 1
か所
凍結工法 | 給水
2C化学療法ｾﾝﾀｰ |  | 1
式
現場調査費 | [5 empty] | 別紙 00-0154
1
式
計
機械設備工事 細目別内訳 | [5 empty] | 168
⑥.本館2階Cエリア 化学療法センター |  | 7.排水設備工事 |  |  | （1）排水設備工事
名 称 | 摘 要 | 数 量 | 単位 | 単 価 | 金 額 | 備 考
排水・塩ﾋﾞ | MD継手 屋内一般 40A
ﾗｲﾆﾝｸﾞ鋼管(黒) |  | 14
改修 |  |  | ｍ
排水・塩ﾋﾞ | MD継手 屋内一般 50A
ﾗｲﾆﾝｸﾞ鋼管(黒) |  | 18
改修 |  |  | ｍ
排水・塩ﾋﾞ | MD継手 屋内一般 80A
ﾗｲﾆﾝｸﾞ鋼管(黒) |  | 17
改修 |  |  | ｍ
排水・塩ﾋﾞ | MD継手 屋内一般 100A
ﾗｲﾆﾝｸﾞ鋼管(黒) |  | 30
改修 |  |  | ｍ
熱硬化性 | 屋内一般
ﾌﾟﾗｽﾁｯｸ管 | 50A | 3
（GRP） | 高温排水 |  | ｍ
通気・配管用 | ねじ接合 屋内一般
炭素鋼鋼管(白) | 50A | 25
改修 |  |  | ｍ
排水・塩ﾋﾞ | MD継手 屋内一般 40A
ﾗｲﾆﾝｸﾞ鋼管(黒) | 休日昼間 | 18
改修 |  |  | ｍ
排水・塩ﾋﾞ | MD継手 屋内一般 50A
ﾗｲﾆﾝｸﾞ鋼管(黒) | 休日昼間 | 21
改修 |  |  | ｍ
排水・塩ﾋﾞ | MD継手 屋内一般 65A
ﾗｲﾆﾝｸﾞ鋼管(黒) | 休日昼間 | 24
改修 |  |  | ｍ
排水・塩ﾋﾞ | MD継手 屋内一般 80A
ﾗｲﾆﾝｸﾞ鋼管(黒) | 休日昼間 | 2
改修 |  |  | ｍ
排水・塩ﾋﾞ | MD継手 屋内一般 100A
ﾗｲﾆﾝｸﾞ鋼管(黒) | 休日昼間 | 1
改修 |  |  | ｍ
排水・塩ﾋﾞ | MD継手 機械室・便所 40A
ﾗｲﾆﾝｸﾞ鋼管(黒) | 休日昼間 | 11
改修 |  |  | ｍ
排水・塩ﾋﾞ | MD継手 機械室・便所 50A
ﾗｲﾆﾝｸﾞ鋼管(黒) | 休日昼間 | 3
改修 |  |  | ｍ
排水・塩ﾋﾞ | MD継手 屋内一般 80A
ﾗｲﾆﾝｸﾞ鋼管(黒) | 休日昼間 | 9
改修 |  |  | ｍ
排水・塩ﾋﾞ | MD継手 屋内一般 100A
ﾗｲﾆﾝｸﾞ鋼管(黒) | 休日昼間 | 25
改修 |  |  | ｍ
機械設備工事 細目別内訳 | [5 empty] | 169
⑥.本館2階Cエリア 化学療法センター |  | 7.排水設備工事 |  |  | （1）排水設備工事
名 称 | 摘 要 | 数 量 | 単位 | 単 価 | 金 額 | 備 考
排水・塩ﾋﾞ | MD継手 機械室・便所 80A
ﾗｲﾆﾝｸﾞ鋼管(黒) | 休日昼間 | 11
改修 |  |  | ｍ
排水・塩ﾋﾞ | MD継手 機械室・便所 100A
ﾗｲﾆﾝｸﾞ鋼管(黒) | 休日昼間 | 5
改修 |  |  | ｍ
通気・配管用 | ねじ接合 屋内一般
炭素鋼鋼管(白) | 40A | 12
改修 | 休日昼間 |  | ｍ
通気・配管用 | ねじ接合 屋内一般
炭素鋼鋼管(白) | 50A | 21
改修 | 休日昼間 |  | ｍ
通気・配管用 | ねじ接合 機械室・便所
炭素鋼鋼管(白) | 50A | 3
改修 | 休日昼間 |  | ｍ
排水管 保温 | ｸﾞﾗｽｳｰﾙ
| 天井内,ﾊﾟｲﾌﾟｼｬﾌﾄ内 ｱﾙﾐｶﾞﾗｽ化粧筒 | 14
| 40A |  | ｍ
排水管 保温 | ｸﾞﾗｽｳｰﾙ
| 天井内,ﾊﾟｲﾌﾟｼｬﾌﾄ内 ｱﾙﾐｶﾞﾗｽ化粧筒 | 18
| 50A |  | ｍ
排水管 保温 | ｸﾞﾗｽｳｰﾙ
| 天井内,ﾊﾟｲﾌﾟｼｬﾌﾄ内 ｱﾙﾐｶﾞﾗｽ化粧筒 | 17
| 80A |  | ｍ
排水管 保温 | ｸﾞﾗｽｳｰﾙ
| 天井内,ﾊﾟｲﾌﾟｼｬﾌﾄ内 ｱﾙﾐｶﾞﾗｽ化粧筒 | 30
| 100A |  | ｍ
排水管 保温 | ｸﾞﾗｽｳｰﾙ
| 天井内,ﾊﾟｲﾌﾟｼｬﾌﾄ内 ｱﾙﾐｶﾞﾗｽ化粧筒 | 3
| 50A |  | ｍ
給水管 保温 | ｸﾞﾗｽｳｰﾙ
排水管 | 天井内,ﾊﾟｲﾌﾟｼｬﾌﾄ内 ｱﾙﾐｶﾞﾗｽ化粧筒 | 29
給湯管 | 40A 休日昼間 |  | ｍ
給水管 保温 | ｸﾞﾗｽｳｰﾙ
排水管 | 天井内,ﾊﾟｲﾌﾟｼｬﾌﾄ内 ｱﾙﾐｶﾞﾗｽ化粧筒 | 24
給湯管 | 50A 休日昼間 |  | ｍ
給水管 保温 | ｸﾞﾗｽｳｰﾙ
排水管 | 天井内,ﾊﾟｲﾌﾟｼｬﾌﾄ内 ｱﾙﾐｶﾞﾗｽ化粧筒 | 24
給湯管 | 65A 休日昼間 |  | ｍ
給水管 保温 | ｸﾞﾗｽｳｰﾙ
排水管 | 天井内,ﾊﾟｲﾌﾟｼｬﾌﾄ内 ｱﾙﾐｶﾞﾗｽ化粧筒 | 2
給湯管 | 80A 休日昼間 |  | ｍ
給水管 保温 | ｸﾞﾗｽｳｰﾙ
排水管 | 天井内,ﾊﾟｲﾌﾟｼｬﾌﾄ内 ｱﾙﾐｶﾞﾗｽ化粧筒 | 1
給湯管 | 100A 休日昼間 |  | ｍ
機械設備工事 細目別内訳 | [5 empty] | 170
⑥.本館2階Cエリア 化学療法センター |  | 7.排水設備工事 |  |  | （1）排水設備工事
名 称 | 摘 要 | 数 量 | 単位 | 単 価 | 金 額 | 備 考
給水管 保温 | ｸﾞﾗｽｳｰﾙ
排水管 | 天井内,ﾊﾟｲﾌﾟｼｬﾌﾄ内 ｱﾙﾐｶﾞﾗｽ化粧筒 | 20
給湯管 | 80A 休日昼間 |  | ｍ
給水管 保温 | ｸﾞﾗｽｳｰﾙ
排水管 | 天井内,ﾊﾟｲﾌﾟｼｬﾌﾄ内 ｱﾙﾐｶﾞﾗｽ化粧筒 | 30
給湯管 | 100A 休日昼間 |  | ｍ
床上掃除口 | COA 100A
(非防水形) |  | 1
個
床上掃除口 | COA 50A
(非防水形) | 休日昼間 | 2
個
床上掃除口 | COA 65A
(非防水形) | 休日昼間 | 4
個
床上掃除口 | COA 80A
(非防水形) | 休日昼間 | 1
個
床上掃除口 | COA 100A
(非防水形) | 休日昼間 | 7
個
機械はつり(ﾀﾞｲﾔﾓ | 200㎜程度 75㎜
ﾝﾄﾞｶｯﾀｰによる |  | 1
配管用貫通口) |  |  | か所
機械はつり(ﾀﾞｲﾔﾓ | 200㎜程度 100㎜
ﾝﾄﾞｶｯﾀｰによる |  | 4
配管用貫通口) |  |  | か所
機械はつり(ﾀﾞｲﾔﾓ | 200㎜程度 125㎜
ﾝﾄﾞｶｯﾀｰによる |  | 2
配管用貫通口) |  |  | か所
機械はつり(ﾀﾞｲﾔﾓ | 200㎜程度 150㎜
ﾝﾄﾞｶｯﾀｰによる |  | 2
配管用貫通口) |  |  | か所
機械はつり(ﾀﾞｲﾔﾓ | 200㎜程度 75㎜
ﾝﾄﾞｶｯﾀｰによる | 休日昼間 | 9
配管用貫通口) |  |  | か所
機械はつり(ﾀﾞｲﾔﾓ | 200㎜程度 100㎜
ﾝﾄﾞｶｯﾀｰによる | 休日昼間 | 9
配管用貫通口) |  |  | か所
機械はつり(ﾀﾞｲﾔﾓ | 200㎜程度 125㎜
ﾝﾄﾞｶｯﾀｰによる | 休日昼間 | 14
配管用貫通口) |  |  | か所
機械はつり(ﾀﾞｲﾔﾓ | 200㎜程度 150㎜
ﾝﾄﾞｶｯﾀｰによる | 休日昼間 | 7
配管用貫通口) |  |  | か所
機械設備工事 細目別内訳 | [5 empty] | 171
⑥.本館2階Cエリア 化学療法センター |  | 7.排水設備工事 |  |  | （1）排水設備工事
名 称 | 摘 要 | 数 量 | 単位 | 単 価 | 金 額 | 備 考
非破壊検査 | 排水
2C化学療法ｾﾝﾀｰ |  | 1
式
配管接続 | D-VA
| 屋内一般 隠蔽 ｱﾙﾐｶﾞﾗｽｸﾛｽ | 3
| 40A 休日昼間 |  | か所
配管接続 | D-VA
| 屋内一般 隠蔽 ｱﾙﾐｶﾞﾗｽｸﾛｽ | 1
| 80A 休日昼間 |  | か所
配管接続 | SGP-白【通気】
| 屋内一般 隠蔽 保温無 | 1
| 40A 休日昼間 |  | か所
配管接続 | SGP-白【通気】
| 屋内一般 隠蔽 保温無 | 1
| 50A 休日昼間 |  | か所
配管切断接続 | D-VA
| 屋内一般 隠蔽 ｱﾙﾐｶﾞﾗｽｸﾛｽ | 1
| 50A |  | か所
配管切断接続 | D-VA
| 屋内一般 隠蔽 ｱﾙﾐｶﾞﾗｽｸﾛｽ | 1
| 80A |  | か所
配管切断接続 | D-VA
| 屋内一般 隠蔽 ｱﾙﾐｶﾞﾗｽｸﾛｽ | 2
| 100A |  | か所
配管切断接続 | SGP-白【排水】
| 屋内一般 隠蔽 保温無 | 1
| 100A |  | か所
配管切断接続 | D-VA
| 屋内一般 隠蔽 ｱﾙﾐｶﾞﾗｽｸﾛｽ | 1
| 50A 休日昼間 |  | か所
配管切断接続 | D-VA
| 屋内一般 隠蔽 ｱﾙﾐｶﾞﾗｽｸﾛｽ | 1
| 80A 休日昼間 |  | か所
配管切断接続 | D-VA
| 屋内一般 隠蔽 ｱﾙﾐｶﾞﾗｽｸﾛｽ | 5
| 100A 休日昼間 |  | か所
形鋼振れ止め支持 | [5 empty] | 別紙 00-0155
1
式
形鋼振れ止め支持 | 休日昼間 |  |  |  |  | 別紙 00-0156
1
式
あと施工ｱﾝｶｰ | M10
| 金属拡張ｱﾝｶｰ | 40
か所
機械設備工事 細目別内訳 | [5 empty] | 172
⑥.本館2階Cエリア 化学療法センター |  | 7.排水設備工事 |  |  | （1）排水設備工事
名 称 | 摘 要 | 数 量 | 単位 | 単 価 | 金 額 | 備 考
あと施工ｱﾝｶｰ | M10
| 金属拡張ｱﾝｶｰ | 60
| 休日昼間 |  | か所
配管貫通部 | 100φ120～150mm
穴埋め補修 | （防火区画） | 1
か所
配管貫通部 | 125φ120～150mm
穴埋め補修 | （防火区画） | 2
か所
配管貫通部 | 150φ120～150mm
穴埋め補修 | （防火区画） | 1
か所
配管貫通部 | 75φ120～150mm
穴埋め補修 | （防火区画） | 1
| 休日昼間 |  | か所
配管貫通部 | 100φ120～150mm
穴埋め補修 | （防火区画） | 1
| 休日昼間 |  | か所
配管貫通部 | 150φ120～150mm
穴埋め補修 | （防火区画） | 1
| 休日昼間 |  | か所
計
機械設備工事 細目別内訳 | [5 empty] | 173
⑥.本館2階Cエリア 化学療法センター |  | 8.給湯設備工事 |  |  | （1）給湯設備工事
名 称 | 摘 要 | 数 量 | 単位 | 単 価 | 金 額 | 備 考
給湯・一般配管用 | 拡 管 式
ｽﾃﾝﾚｽ鋼鋼管 改修 | 屋内一般 20SU | 142
ｍ
給湯・一般配管用 | 拡 管 式
ｽﾃﾝﾚｽ鋼鋼管 改修 | 屋内一般 25SU | 8
ｍ
給湯・一般配管用 | 拡 管 式
ｽﾃﾝﾚｽ鋼鋼管 改修 | 屋内一般 30SU | 14
ｍ
給湯・一般配管用 | 拡 管 式
ｽﾃﾝﾚｽ鋼鋼管 改修 | 機械室・便所 30SU | 6
ｍ
給湯・一般配管用 | 拡 管 式
ｽﾃﾝﾚｽ鋼鋼管 改修 | 機械室・便所 50SU | 7
ｍ
給湯管 保温 | ｸﾞﾗｽｳｰﾙ
| 天井内,ﾊﾟｲﾌﾟｼｬﾌﾄ内 ｱﾙﾐｶﾞﾗｽ化粧筒 | 142
| 15A |  | ｍ
給湯管 保温 | ｸﾞﾗｽｳｰﾙ
| 天井内,ﾊﾟｲﾌﾟｼｬﾌﾄ内 ｱﾙﾐｶﾞﾗｽ化粧筒 | 8
| 20A |  | ｍ
給湯管 保温 | ｸﾞﾗｽｳｰﾙ
| 天井内,ﾊﾟｲﾌﾟｼｬﾌﾄ内 ｱﾙﾐｶﾞﾗｽ化粧筒 | 20
| 25A |  | ｍ
給湯管 保温 | ｸﾞﾗｽｳｰﾙ
| 天井内,ﾊﾟｲﾌﾟｼｬﾌﾄ内 ｱﾙﾐｶﾞﾗｽ化粧筒 | 7
| 40A |  | ｍ
一般配管用 | 10K(ねじ) 20A
ｽﾃﾝﾚｽ鋼ﾎﾞｰﾙ弁 |  | 6
個
一般配管用 | 10K(ねじ) 25A
ｽﾃﾝﾚｽ鋼ﾎﾞｰﾙ弁 |  | 1
個
一般配管用 | 10K(ねじ) 32A
ｽﾃﾝﾚｽ鋼ﾎﾞｰﾙ弁 |  | 1
個
一般配管用 | 10K(ねじ) 50A
ｽﾃﾝﾚｽ鋼ﾎﾞｰﾙ弁 |  | 1
個
伸縮管継手 | 複 式 20A
1
個
伸縮管継手 | 複 式 32A
1
個
機械設備工事 細目別内訳 | [5 empty] | 174
⑥.本館2階Cエリア 化学療法センター |  | 8.給湯設備工事 |  |  | （1）給湯設備工事
名 称 | 摘 要 | 数 量 | 単位 | 単 価 | 金 額 | 備 考
配管接続 | SUS
| 屋内一般 隠蔽 ｱﾙﾐｶﾞﾗｽｸﾛｽ | 1
| 20SU |  | か所
配管接続 | SUS
| 屋内一般 隠蔽 ｱﾙﾐｶﾞﾗｽｸﾛｽ | 1
| 30SU |  | か所
配管接続 | SUS
| 便所 隠蔽 ｱﾙﾐｶﾞﾗｽｸﾛｽ | 2
| 30SU |  | か所
配管接続 | SUS
| 便所 隠蔽 ｱﾙﾐｶﾞﾗｽｸﾛｽ | 2
| 50SU |  | か所
あと施工ｱﾝｶｰ | M10
| 金属拡張ｱﾝｶｰ | 62
か所
配管貫通部 | 75φ120～150mm
穴埋め補修 | （防火区画） | 5
か所
配管鋼製架台 | PS内
| L50×50相当 2.5m | 2
か所
計
機械設備工事 細目別内訳 | [5 empty] | 175
⑥.本館2階Cエリア 化学療法センター |  | 9.消火設備工事 |  |  | （1）ｽﾌﾟﾘﾝｸﾗｰ設備工事
名 称 | 摘 要 | 数 量 | 単位 | 単 価 | 金 額 | 備 考
◇機器関係
ｽﾌﾟﾘﾝｸﾗｰﾍｯﾄﾞ | 高感度埋込型 72度
161
個
巻き出し用フレキ | L=1500
161
個
補助散水栓
1
台
25Aプラグ
91
個
工事用ABC消火器
6
本
◇工事材料費
配管用鋼管 | SGP-白 25A
210
ｍ
配管用鋼管 | SGP-白 32A
8
ｍ
配管用鋼管 | SGP-白 40A
21
ｍ
配管用鋼管 | SGP-白 50A
25
ｍ
配管用鋼管 | SGP-白 65A
7
ｍ
配管用鋼管 | SGP-白 80A
9
ｍ
配管用鋼管 | SGP-白 100A
7
ｍ
配管用継手類 | AT
1
式
機械設備工事 細目別内訳 | [5 empty] | 176
⑥.本館2階Cエリア 化学療法センター |  | 9.消火設備工事 |  |  | （1）ｽﾌﾟﾘﾝｸﾗｰ設備工事
名 称 | 摘 要 | 数 量 | 単位 | 単 価 | 金 額 | 備 考
配管用支持金物 | AS
1
式
ヘッド固定金物 | AH
1
式
消耗品雑材料 | AZ
1
式
◇工事関係
配管撤去・
取付工事費 |  | 1
式
機器撤去・
取付費 |  | 1
式
斫り及び復旧費
1
式
雑工事費
1
式
工具損料
1
式
水抜き水張り
工事費 |  | 6
回
◇共通費
試験調整費
1
式
消防申請・受検費
1
式
計
機械設備工事 細目別内訳 | [5 empty] | 177
⑥.本館2階Cエリア 化学療法センター |  | 10.医療ガス設備工事 |  |  | （1）医療ガス設備工事
名 称 | 摘 要 | 数 量 | 単位 | 単 価 | 金 額 | 備 考
壁埋込型ｱｳﾄﾚｯﾄ | OV 2口ｽﾗｲﾄﾞ付
（F3型） |  | 40
個
埋込型 | 緊急導入口付
ｼｬｯﾄｵﾌﾊﾞﾙﾌﾞ20φ |  | 1
個
系統用ﾊﾞﾙﾌﾞ20φ
1
個
系統用ﾊﾞﾙﾌﾞ40φ
1
個
医療用脱酸銅管
（ｶﾗｰ管）10φ |  | 368
ｍ
医療用脱酸銅管
（ｶﾗｰ管）13φ |  | 17
ｍ
医療用脱酸銅管
（ｶﾗｰ管）16φ |  | 161
ｍ
医療用脱酸銅管
（ｶﾗｰ管）20φ |  | 140
ｍ
医療用脱酸銅管
（ｶﾗｰ管）25φ |  | 15
ｍ
医療用脱酸銅管
（ｶﾗｰ管）30φ |  | 35
ｍ
医療用脱酸銅管
（ｶﾗｰ管）40φ |  | 33
ｍ
同上継手類
1
式
懸吊及び
支持金物 |  | 1
式
配管用養生管
1
式
機械器具取付費
1
式
機械設備工事 細目別内訳 | [5 empty] | 178
⑥.本館2階Cエリア 化学療法センター |  | 10.医療ガス設備工事 |  |  | （1）医療ガス設備工事
名 称 | 摘 要 | 数 量 | 単位 | 単 価 | 金 額 | 備 考
配管工事
1
式
特殊溶接材
並びに補助材 |  | 1
式
既設配管
接続作業費 |  | 1
式
斫り並びに
補修材工費 |  | 1
式
塗装材工事費
1
式
消耗品及び雑材料
1
式
試験費
1
式
計
機械設備工事 細目別内訳 | [5 empty] | 179
⑥.本館2階Cエリア 化学療法センター |  | 11.撤去工事 |  |  | （1）空調設備撤去工事
名 称 | 摘 要 | 数 量 | 単位 | 単 価 | 金 額 | 備 考
機器撤去 | [5 empty] | 別紙 00-0157
1
式
ﾀﾞｸﾄ撤去 | [5 empty] | 別紙 00-0158
1
式
ﾀﾞｸﾄ保温材撤去 | [5 empty] | 別紙 00-0159
1
式
制気口撤去 | [5 empty] | 別紙 00-0160
1
式
ﾀﾞﾝﾊﾟｰ類撤去 | [5 empty] | 別紙 00-0161
1
式
配管撤去 | [5 empty] | 別紙 00-0162
1
式
配管保温材撤去 | [5 empty] | 別紙 00-0163
1
式
弁類撤去 | [5 empty] | 別紙 00-0164
1
式
配管・ﾀﾞｸﾄ貫通部 | 100φ120～150mm
穴埋め補修 |  | 10
か所
ﾀﾞｸﾄ閉塞 | [5 empty] | 別紙 00-0165
1
式
配管切断・閉止 | [5 empty] | 別紙 00-0166
1
式
凍結工法 | (2階Cｴﾘｱ化学療法ｾﾝﾀｰ)
| (空調配管設備撤去) | 1
式
計
機械設備工事 細目別内訳 | [5 empty] | 180
⑥.本館2階Cエリア 化学療法センター |  | 11.撤去工事 |  |  | （2）衛生器具設備撤去工事
名 称 | 摘 要 | 数 量 | 単位 | 単 価 | 金 額 | 備 考
洗面器撤去 | 水栓1個、水栓2個 再使用しない
3
組
横水栓撤去 | 13A
17
個
計
機械設備工事 細目別内訳 | [5 empty] | 181
⑥.本館2階Cエリア 化学療法センター |  | 11.撤去工事 |  |  | （3）給水設備撤去工事
名 称 | 摘 要 | 数 量 | 単位 | 単 価 | 金 額 | 備 考
給水・塩ﾋﾞ | ねじ接合 屋内一般
ﾗｲﾆﾝｸﾞ鋼管 | 20A | 18
(SGP-VB)撤去 |  |  | ｍ
給水・塩ﾋﾞ | ねじ接合 屋内一般
ﾗｲﾆﾝｸﾞ鋼管 | 25A | 8
(SGP-VB)撤去 |  |  | ｍ
給水・塩ﾋﾞ | 屋内一般
ﾗｲﾆﾝｸﾞ鋼管 | 20A | 47
(SGP-VB)撤去 | 休日昼間 |  | ｍ
給水・塩ﾋﾞ | 屋内一般
ﾗｲﾆﾝｸﾞ鋼管 | 25A | 7
(SGP-VB)撤去 | 休日昼間 |  | ｍ
給水管 保温撤去 | ｸﾞﾗｽｳｰﾙ
| 天井内,ﾊﾟｲﾌﾟｼｬﾌﾄ内 ｱﾙﾐｶﾞﾗｽ化粧筒 | 18
| 20A 再使用しない |  | ｍ
給水管 保温撤去 | ｸﾞﾗｽｳｰﾙ
| 天井内,ﾊﾟｲﾌﾟｼｬﾌﾄ内 ｱﾙﾐｶﾞﾗｽ化粧筒 | 8
| 25A 再使用しない |  | ｍ
給水管 保温撤去 | ｸﾞﾗｽｳｰﾙ
排水管 | 天井内,ﾊﾟｲﾌﾟｼｬﾌﾄ内 ｱﾙﾐｶﾞﾗｽ化粧筒 | 47
給湯管 | 20A 休日昼間 |  | ｍ
給水管 保温撤去 | ｸﾞﾗｽｳｰﾙ
排水管 | 天井内,ﾊﾟｲﾌﾟｼｬﾌﾄ内 ｱﾙﾐｶﾞﾗｽ化粧筒 | 7
給湯管 | 25A 休日昼間 |  | ｍ
配管切断 | 鋼管類【給水】
| 隠蔽 | 5
| 20A |  | か所
配管切断 | 鋼管類
| 隠蔽 | 8
| 20A 休日昼間 |  | か所
配管切断 | 鋼管類
| 隠蔽 | 2
| 25A 休日昼間 |  | か所
配管切断・閉栓 | 鋼管類【給水】
| 隠蔽 | 2
| 20A |  | か所
配管切断・閉栓 | 鋼管類【給水】
| 隠蔽 | 2
| 25A |  | か所
配管貫通跡 | 75φ120～150mm
穴埋め補修 | （防火区画） | 2
か所
配管貫通跡 | 75φ200mm程度
穴埋め補修 |  | 5
か所
機械設備工事 細目別内訳 | [5 empty] | 182
⑥.本館2階Cエリア 化学療法センター |  | 11.撤去工事 |  |  | （3）給水設備撤去工事
名 称 | 摘 要 | 数 量 | 単位 | 単 価 | 金 額 | 備 考
配管貫通跡 | 75φ200mm程度
穴埋め補修 | 休日昼間 | 8
か所
凍結工法 | 給水撤去
2C化学療法ｾﾝﾀｰ |  | 1
式
計
機械設備工事 細目別内訳 | [5 empty] | 183
⑥.本館2階Cエリア 化学療法センター |  | 11.撤去工事 |  |  | （4）排水設備撤去工事
名 称 | 摘 要 | 数 量 | 単位 | 単 価 | 金 額 | 備 考
排水・塩ﾋﾞ | MD継手 屋内一般 50A
ﾗｲﾆﾝｸﾞ鋼管(黒)撤 |  | 7
去 |  |  | ｍ
通気・配管用 | ねじ接合 屋内一般
炭素鋼鋼管(白)撤 | 40A | 1
去 |  |  | ｍ
排水・塩ﾋﾞ | 屋内一般
ﾗｲﾆﾝｸﾞ鋼管(黒)撤 | 40A | 5
去 | 休日昼間 |  | ｍ
排水・塩ﾋﾞ | 屋内一般
ﾗｲﾆﾝｸﾞ鋼管(黒)撤 | 50A | 41
去 | 休日昼間 |  | ｍ
排水・塩ﾋﾞ | 屋内一般
ﾗｲﾆﾝｸﾞ鋼管(黒)撤 | 65A | 11
去 | 休日昼間 |  | ｍ
排水・塩ﾋﾞ | 屋内一般
ﾗｲﾆﾝｸﾞ鋼管(黒)撤 | 100A | 9
去 | 休日昼間 |  | ｍ
通気・配管用 | 屋内一般
炭素鋼鋼管(白)撤 | 50A | 4
去 | 休日昼間 |  | ｍ
排水管 保温撤去 | ｸﾞﾗｽｳｰﾙ
| 天井内,ﾊﾟｲﾌﾟｼｬﾌﾄ内 ｱﾙﾐｶﾞﾗｽ化粧筒 | 7
| 50A 再使用しない |  | ｍ
給水管 保温撤去 | ｸﾞﾗｽｳｰﾙ
排水管 | 天井内,ﾊﾟｲﾌﾟｼｬﾌﾄ内 ｱﾙﾐｶﾞﾗｽ化粧筒 | 5
給湯管 | 40A 休日昼間 |  | ｍ
給水管 保温撤去 | ｸﾞﾗｽｳｰﾙ
排水管 | 天井内,ﾊﾟｲﾌﾟｼｬﾌﾄ内 ｱﾙﾐｶﾞﾗｽ化粧筒 | 41
給湯管 | 50A 休日昼間 |  | ｍ
給水管 保温撤去 | ｸﾞﾗｽｳｰﾙ
排水管 | 天井内,ﾊﾟｲﾌﾟｼｬﾌﾄ内 ｱﾙﾐｶﾞﾗｽ化粧筒 | 11
給湯管 | 65A 休日昼間 |  | ｍ
給水管 保温撤去 | ｸﾞﾗｽｳｰﾙ
排水管 | 天井内,ﾊﾟｲﾌﾟｼｬﾌﾄ内 ｱﾙﾐｶﾞﾗｽ化粧筒 | 9
給湯管 | 100A 休日昼間 |  | ｍ
床排水ﾄﾗｯﾌﾟ | 撤去・再使用なし
（防水形） | T5B | 6
| 50A 休日昼間 |  | 個
ﾄﾞﾚﾝﾎﾟｯﾄ | 撤去・再使用なし
（SUS） | 65A | 4
| 休日昼間 |  | 個
配管切断 | 鋼管類【排水】
| 隠蔽 | 3
| 50A |  | か所
機械設備工事 細目別内訳 | [5 empty] | 184
⑥.本館2階Cエリア 化学療法センター |  | 11.撤去工事 |  |  | （4）排水設備撤去工事
名 称 | 摘 要 | 数 量 | 単位 | 単 価 | 金 額 | 備 考
配管切断 | 鋼管類
| 保温無 | 1
| 40A |  | か所
配管切断 | 鋼管類
| 隠蔽 | 3
| 40A 休日昼間 |  | か所
配管切断 | 鋼管類
| 隠蔽 | 14
| 50A 休日昼間 |  | か所
配管切断 | 鋼管類
| 隠蔽 | 4
| 65A 休日昼間 |  | か所
配管切断 | 鋼管類
| 隠蔽 | 1
| 100A 休日昼間 |  | か所
配管切断 | 鋼管類
| 保温無 | 1
| 50A 休日昼間 |  | か所
配管切断・閉栓 | 鋼管類【排水】
| 隠蔽 | 7
| 50A |  | か所
配管切断・閉栓 | 鋼管類
| 隠蔽 | 1
| 40A 休日昼間 |  | か所
配管切断・閉栓 | 鋼管類
| 隠蔽 | 5
| 50A 休日昼間 |  | か所
配管切断・閉栓 | 鋼管類
| 隠蔽 | 4
| 65A 休日昼間 |  | か所
配管貫通跡 | 100φ200mm程度
穴埋め補修 |  | 4
か所
配管貫通跡 | 75φ200mm程度
穴埋め補修 | 休日昼間 | 2
か所
配管貫通跡 | 100φ200mm程度
穴埋め補修 | 休日昼間 | 13
か所
配管貫通跡 | 125φ200mm程度
穴埋め補修 | 休日昼間 | 4
か所
計
機械設備工事 細目別内訳 | [5 empty] | 185
⑥.本館2階Cエリア 化学療法センター |  | 11.撤去工事 |  |  | （5）給湯設備撤去工事
名 称 | 摘 要 | 数 量 | 単位 | 単 価 | 金 額 | 備 考
給水・一般配管用 | 拡 管 式
ｽﾃﾝﾚｽ鋼管撤去 | 機械室・便所 30SU | 7
ｍ
給水・一般配管用 | 拡 管 式
ｽﾃﾝﾚｽ鋼管撤去 | 機械室・便所 50SU | 6
ｍ
給水・銅管撤去 | 屋内一般 20A( 3/4B)
18
ｍ
給水・銅管撤去 | 屋内一般 25A(1 B)
1
ｍ
給湯・銅管撤去 | 屋内一般
| 20A | 13
| 休日昼間 |  | ｍ
給湯管 保温撤去 | ｸﾞﾗｽｳｰﾙ
| 天井内,ﾊﾟｲﾌﾟｼｬﾌﾄ内 ｱﾙﾐｶﾞﾗｽ化粧筒 | 18
| 15A 再使用しない |  | ｍ
給湯管 保温撤去 | ｸﾞﾗｽｳｰﾙ
| 天井内,ﾊﾟｲﾌﾟｼｬﾌﾄ内 ｱﾙﾐｶﾞﾗｽ化粧筒 | 1
| 20A 再使用しない |  | ｍ
給湯管 保温撤去 | ｸﾞﾗｽｳｰﾙ
| 天井内,ﾊﾟｲﾌﾟｼｬﾌﾄ内 ｱﾙﾐｶﾞﾗｽ化粧筒 | 7
| 25A 再使用しない |  | ｍ
給湯管 保温撤去 | ｸﾞﾗｽｳｰﾙ
| 天井内,ﾊﾟｲﾌﾟｼｬﾌﾄ内 ｱﾙﾐｶﾞﾗｽ化粧筒 | 6
| 40A 再使用しない |  | ｍ
給水管 保温撤去 | ｸﾞﾗｽｳｰﾙ
排水管 | 天井内,ﾊﾟｲﾌﾟｼｬﾌﾄ内 ｱﾙﾐｶﾞﾗｽ化粧筒 | 13
給湯管 | 15A 休日昼間 |  | ｍ
配管切断 | 鋼管類【給湯】
| 隠蔽 | 4
| 20SU |  | か所
配管切断 | 鋼管類【給湯】
| 隠蔽 | 2
| 25SU |  | か所
配管切断 | 鋼管類【給湯】
| 隠蔽 | 2
| 32SU |  | か所
配管切断 | 鋼管類【給湯】
| 隠蔽 | 2
| 50SU |  | か所
配管切断 | 鋼管類
| 隠蔽 | 5
| 20A 休日昼間 |  | か所
機械設備工事 細目別内訳 | [5 empty] | 186
⑥.本館2階Cエリア 化学療法センター |  | 11.撤去工事 |  |  | （5）給湯設備撤去工事
名 称 | 摘 要 | 数 量 | 単位 | 単 価 | 金 額 | 備 考
配管切断・閉栓 | 鋼管類【給湯】
| 隠蔽 | 4
| 20SU |  | か所
配管切断・閉栓 | 鋼管類
| 隠蔽 | 1
| 20A 休日昼間 |  | か所
配管貫通跡 | 75φ200mm程度
穴埋め補修 |  | 4
か所
配管貫通跡 | 75φ200mm程度
穴埋め補修 | 休日昼間 | 3
か所
配管鋼製架台 | PS内
撤去 |  | 2
か所
凍結工法 | 給湯撤去
2C化学療法ｾﾝﾀｰ |  | 1
式
計
機械設備工事 細目別内訳 | [5 empty] | 187
⑥.本館2階Cエリア 化学療法センター |  | 12.発生材処分 |  |  | （1）空調設備発生材処分
名 称 | 摘 要 | 数 量 | 単位 | 単 価 | 金 額 | 備 考
発生材処分 | [5 empty] | 別紙 00-0167
1
式
計
機械設備工事 細目別内訳 | [5 empty] | 188
⑥.本館2階Cエリア 化学療法センター |  | 12.発生材処分 |  |  | （2）衛生器具設備発生材処分
名 称 | 摘 要 | 数 量 | 単位 | 単 価 | 金 額 | 備 考
発生材運搬費
1
式
発生材処分費 | [5 empty] | 別紙 00-0168
1
式
計
機械設備工事 細目別内訳 | [5 empty] | 189
⑥.本館2階Cエリア 化学療法センター |  | 12.発生材処分 |  |  | （3）給水設備発生材処分
名 称 | 摘 要 | 数 量 | 単位 | 単 価 | 金 額 | 備 考
発生材運搬費
1
式
発生材処分費 | [5 empty] | 別紙 00-0169
1
式
計
機械設備工事 細目別内訳 | [5 empty] | 190
⑥.本館2階Cエリア 化学療法センター |  | 12.発生材処分 |  |  | （4）排水設備発生材処分
名 称 | 摘 要 | 数 量 | 単位 | 単 価 | 金 額 | 備 考
発生材運搬費
1
式
発生材処分費 | [5 empty] | 別紙 00-0170
1
式
計
機械設備工事 細目別内訳 | [5 empty] | 191
⑥.本館2階Cエリア 化学療法センター |  | 12.発生材処分 |  |  | （5）給湯設備発生材処分
名 称 | 摘 要 | 数 量 | 単位 | 単 価 | 金 額 | 備 考
発生材運搬費
1
式
発生材処分費 | [5 empty] | 別紙 00-0171
▲1
式
計
機械設備工事 細目別内訳 | [5 empty] | 192
⑥.本館2階Cエリア 化学療法センター |  | 12.発生材処分 |  |  | （6）ｽﾌﾟﾘﾝｸﾗｰ設備発生材処分
名 称 | 摘 要 | 数 量 | 単位 | 単 価 | 金 額 | 備 考
発生材運搬費
1
式
発生材処分費 | [5 empty] | 別紙 00-0172
▲1
式
計
機械設備工事 細目別内訳 | [5 empty] | 193
⑥.本館2階Cエリア 化学療法センター |  | 12.発生材処分 |  |  | （7）アスベスト処分
名 称 | 摘 要 | 数 量 | 単位 | 単 価 | 金 額 | 備 考
アスベスト処分 | (2階Cｴﾘｱ化学療法ｾﾝﾀｰ)
1
式
計
機械設備工事 細目別内訳 | [5 empty] | 194
⑦.本館3階Aエリア 産婦人科病棟 |  | 1.空気調和設備工事 |  |  | （1）空調機器設備工事
名 称 | 摘 要 | 数 量 | 単位 | 単 価 | 金 額 | 備 考
AC-30 空気調和機 | ｺｲﾙ・ﾌﾟｰﾘ撤去交換
(既存品) |  | 1
台
FCK-2 ﾌｧﾝｺｲﾙﾕﾆｯ | #200 天井ｶｾｯﾄ形（S）
ﾄ |  | 7
台
FCK-3 ﾌｧﾝｺｲﾙﾕﾆｯ | #300 天井ｶｾｯﾄ形（S）
ﾄ |  | 7
台
FCK-6 ﾌｧﾝｺｲﾙﾕﾆｯ | #600 天井ｶｾｯﾄ形（S）
ﾄ |  | 2
台
FCK-8 ﾌｧﾝｺｲﾙﾕﾆｯ | #800 天井ｶｾｯﾄ形（S）
ﾄ |  | 5
台
FCK-3W ﾌｧﾝｺｲﾙﾕﾆｯ | #300 天井ｶｾｯﾄ形（W）
ﾄ |  | 8
台
FCK-4W ﾌｧﾝｺｲﾙﾕﾆｯ | #400 天井ｶｾｯﾄ形（W）
ﾄ |  | 7
台
FCK-6W ﾌｧﾝｺｲﾙﾕﾆｯ | #600 天井ｶｾｯﾄ形（W）
ﾄ |  | 4
台
FCK-8W ﾌｧﾝｺｲﾙﾕﾆｯ | #800 天井ｶｾｯﾄ形（W）
ﾄ |  | 5
台
FCU-12W ﾌｧﾝｺｲﾙﾕﾆ | #1200 天井ｶｾｯﾄ形（W）
ｯ |  | 15
ﾄ |  |  | 台
FCD-2W ﾌｧﾝｺｲﾙﾕﾆｯ | #200 天井埋込ﾀﾞｸﾄ形（W）
ﾄ |  | 1
台
予備ﾌｨﾙﾀｰ(#200) | #200
4
個
予備ﾌｨﾙﾀｰ(#300) | #300
4
個
予備ﾌｨﾙﾀｰ(#600) | #600
1
個
予備ﾌｨﾙﾀｰ(#800) | #800
3
個
機械設備工事 細目別内訳 | [5 empty] | 195
⑦.本館3階Aエリア 産婦人科病棟 |  | 1.空気調和設備工事 |  |  | （1）空調機器設備工事
名 称 | 摘 要 | 数 量 | 単位 | 単 価 | 金 額 | 備 考
予備ﾌｨﾙﾀｰ(#300) | #300
4
個
予備ﾌｨﾙﾀｰ(#400) | #400
4
個
予備ﾌｨﾙﾀｰ(#600) | #600
2
個
予備ﾌｨﾙﾀｰ(#800) | #800
3
個
予備ﾌｨﾙﾀｰ(#1200) | #1200
8
個
予備ﾌｨﾙﾀｰ(#200） | #200 ﾀﾞｸﾄ型
1
個
EHP-3-1 ﾏﾙﾁﾊﾟｯｹ | 冷房能力 22.2kW
ｰｼﾞ 室外機 | 暖房能力 25.0kW | 1
組
EHP-3-1-1 ﾏﾙﾁﾊﾟ | 冷房能力 3.6kW
ｯｹｰｼﾞ室内機 | 暖房能力 4.0kW | 2
組
EHP-3-1-2 ﾏﾙﾁﾊﾟ | 冷房能力 4.5kW
ｯｹｰｼﾞ室内機 | 暖房能力 5.0kW | 1
組
EHP-3-1-3 ﾏﾙﾁﾊﾟ | 冷房能力 2.8kW
ｯｹｰｼﾞ室内機 | 暖房能力 3.2kW | 1
組
EHP-3-1-4 ﾏﾙﾁﾊﾟ | 冷房能力 2.8kW
ｯｹｰｼﾞ室内機 | 暖房能力 3.2kW | 1
組
EHP-3-1-5 ﾏﾙﾁﾊﾟ | 冷房能力 2.8kW
ｯｹｰｼﾞ室内機 | 暖房能力 3.2kW | 1
組
EHP-3-1-6 ﾏﾙﾁﾊﾟ | 冷房能力 2.8kW
ｯｹｰｼﾞ室内機 | 暖房能力 3.2kW | 1
組
BC-1 冷暖切替ﾕﾆ
ｯﾄ |  | 7
組
PAC-3-1 空冷ﾋｰﾄ | 冷房能力 3.6kW
ﾎﾟﾝﾌﾟｴｱｺﾝ | 暖房能力 4.0kW | 1
組
機械設備工事 細目別内訳 | [5 empty] | 196
⑦.本館3階Aエリア 産婦人科病棟 |  | 1.空気調和設備工事 |  |  | （1）空調機器設備工事
名 称 | 摘 要 | 数 量 | 単位 | 単 価 | 金 額 | 備 考
PAC-3-2 空冷ﾋｰﾄ | 冷房能力 4.5kW
ﾎﾟﾝﾌﾟｴｱｺﾝ | 暖房能力 5.0kW | 1
組
PAC-3-3 空冷ﾋｰﾄ | 冷房能力 4.5kW
ﾎﾟﾝﾌﾟｴｱｺﾝ | 暖房能力 5.0kW | 1
組
PAC-3-4 ﾂｲﾝ形空 | 冷房能力 10.0kW
冷ﾋｰﾄﾎﾟﾝﾌﾟｴｱｺﾝ | 暖房能力 11.2kW | 1
組
PAC-3-5～15 空 | 冷房能力 4.5kW
冷ﾋｰﾄﾎﾟﾝﾌﾟｴｱｺﾝ | 暖房能力 5.0kW | 11
組
PAC-3-16 空冷ﾋｰ | 冷房能力 7.1kW
ﾄ | 暖房能力 8.0kW | 1
ﾎﾟﾝﾌﾟｴｱｺﾝ |  |  | 組
PH-1 輻射式遠赤 | ｺｰﾅｰﾀｲﾌﾟ・防湿型
外線ﾋｰﾀｰ |  | 1
台
搬入据付費 | [5 empty] | 別紙 00-0173
1
式
あと施工ｱﾝｶｰ | [5 empty] | 別紙 00-0174
1
式
既設機器取外し・ | [5 empty] | 別紙 00-0175
再取付 |  | 1
式
器具清掃 | [5 empty] | 別紙 00-0176
1
式
基礎工事 | [5 empty] | 別紙 00-0177
1
式
文字標識等 | 空 調 2,000㎡以下
1
式
平架台 | (3階Aｴﾘｱ産婦人科)
1
式
計
機械設備工事 細目別内訳 | [5 empty] | 197
⑦.本館3階Aエリア 産婦人科病棟 |  | 1.空気調和設備工事 |  |  | （2）空調ダクト設備工事
名 称 | 摘 要 | 数 量 | 単位 | 単 価 | 金 額 | 備 考
ｱﾝｸﾞﾙﾌﾗﾝｼﾞ工法 | 0.8㎜( ≦450 )
ﾀﾞｸﾄ(高圧1ﾀﾞｸﾄ､ |  | 98
高圧2ﾀﾞｸﾄ) |  |  | ㎡
ｱﾝｸﾞﾙﾌﾗﾝｼﾞ工法 | 1.0㎜( 450＜ ≦750 )
ﾀﾞｸﾄ(高圧1ﾀﾞｸﾄ､ |  | 78
高圧2ﾀﾞｸﾄ) |  |  | ㎡
ｱﾝｸﾞﾙﾌﾗﾝｼﾞ工法 | 1.0㎜( 750＜ ≦1200)
ﾀﾞｸﾄ(高圧1ﾀﾞｸﾄ､ |  | 19
高圧2ﾀﾞｸﾄ) |  |  | ㎡
ｽﾊﾟｲﾗﾙﾀﾞｸﾄ | 150㎜
(高圧1ﾀﾞｸﾄ､ |  | 215
高圧2ﾀﾞｸﾄ) |  |  | ｍ
ｽﾊﾟｲﾗﾙﾀﾞｸﾄ | 200㎜
(高圧1ﾀﾞｸﾄ､ |  | 194
高圧2ﾀﾞｸﾄ) |  |  | ｍ
ｽﾊﾟｲﾗﾙﾀﾞｸﾄ | 250㎜
(高圧1ﾀﾞｸﾄ､ |  | 32
高圧2ﾀﾞｸﾄ) |  |  | ｍ
ｽﾊﾟｲﾗﾙﾀﾞｸﾄ | 300㎜
(高圧1ﾀﾞｸﾄ､ |  | 8
高圧2ﾀﾞｸﾄ) |  |  | ｍ
制気口類 | [5 empty] | 別紙 00-0178
1
式
ﾁｬﾝﾊﾞｰ･ﾎﾞｯｸｽ類 | [5 empty] | 別紙 00-0179
1
式
ﾀﾞﾝﾊﾟｰ類 | [5 empty] | 別紙 00-0180
1
式
計器類 | [5 empty] | 別紙 00-0181
1
式
既設ﾀﾞｸﾄ接続 | [5 empty] | 別紙 00-0182
1
式
保温・塗装 | [5 empty] | 別紙 00-0183
1
式
あと施工ｱﾝｶｰ | [5 empty] | 別紙 00-0184
1
式
既設制気口取外・ | [5 empty] | 別紙 00-0185
再取付 |  | 1
式
機械設備工事 細目別内訳 | [5 empty] | 198
⑦.本館3階Aエリア 産婦人科病棟 |  | 1.空気調和設備工事 |  |  | （2）空調ダクト設備工事
名 称 | 摘 要 | 数 量 | 単位 | 単 価 | 金 額 | 備 考
器具清掃 | [5 empty] | 別紙 00-0186
1
式
既存風量測定
1
式
計
機械設備工事 細目別内訳 | [5 empty] | 199
⑦.本館3階Aエリア 産婦人科病棟 |  | 1.空気調和設備工事 |  |  | （3）空調配管設備
名 称 | 摘 要 | 数 量 | 単位 | 単 価 | 金 額 | 備 考
断熱材被覆銅管 | 6.35外径( 1/4B) 液管
(冷媒用)改修 | 厚8mm | 171
ｍ
断熱材被覆銅管 | 9.52外径( 3/8B) 液管
(冷媒用)改修 | 厚8mm | 164
ｍ
断熱材被覆銅管 | 15.88外径( 5/8B) 液管
(冷媒用)改修 | 厚10mm以上 | 3
ｍ
断熱材被覆銅管 | 9.52外径( 3/8B) ｶﾞｽ管
(冷媒用)改修 | 厚20mm以上 | 3
ｍ
断熱材被覆銅管 | 12.7 外径( 1/2B) ｶﾞｽ管
(冷媒用)改修 | 厚20mm以上 | 168
ｍ
断熱材被覆銅管 | 15.88外径( 5/8B) ｶﾞｽ管
(冷媒用)改修 | 厚20mm以上 | 143
ｍ
断熱材被覆銅管 | 19.05外径( 3/4B) ｶﾞｽ管
(冷媒用)改修 | 厚20mm以上 | 11
ｍ
断熱材被覆銅管 | 22.22外径( 7/8B) ｶﾞｽ管
(冷媒用)改修 | 厚20mm以上 | 9
ｍ
断熱材被覆銅管 | 28.58外径(1 1/8B) ｶﾞｽ管
(冷媒用)改修 | 厚20mm以上 | 3
ｍ
排水・配管用 | ねじ接合 屋内一般 32A
炭素鋼鋼管(白) |  | 309
改修 |  |  | ｍ
排水・配管用 | ねじ接合 屋内一般 40A
炭素鋼鋼管(白) |  | 112
改修 |  |  | ｍ
排水・配管用 | ねじ接合 屋内一般 50A
炭素鋼鋼管(白) |  | 131
改修 |  |  | ｍ
（冷温水）
冷温水・配管用 | ねじ接合
炭素鋼鋼管(白) | 屋内一般 20A | 32
改修 |  |  | ｍ
冷温水・配管用 | ねじ接合
炭素鋼鋼管(白) | 屋内一般 25A | 253
改修 |  |  | ｍ
機械設備工事 細目別内訳 | [5 empty] | 200
⑦.本館3階Aエリア 産婦人科病棟 |  | 1.空気調和設備工事 |  |  | （3）空調配管設備
名 称 | 摘 要 | 数 量 | 単位 | 単 価 | 金 額 | 備 考
冷温水・配管用 | ねじ接合
炭素鋼鋼管(白) | 屋内一般 32A | 25
改修 |  |  | ｍ
冷温水・配管用 | ねじ接合
炭素鋼鋼管(白) | 屋内一般 40A | 56
改修 |  |  | ｍ
冷温水・配管用 | ねじ接合
炭素鋼鋼管(白) | 屋内一般 50A | 111
改修 |  |  | ｍ
冷温水・配管用 | ねじ接合
炭素鋼鋼管(白) | 屋内一般 65A | 152
改修 |  |  | ｍ
冷温水・配管用 | ねじ接合
炭素鋼鋼管(白) | 屋内一般 80A | 3
改修 |  |  | ｍ
冷温水・配管用 | ねじ接合
炭素鋼鋼管(白) | 機械室・便所 100A | 28
改修 |  |  | ｍ
冷温水・配管用 | ねじ接合
炭素鋼鋼管(白) | 屋内一般 25A | 2
改修 | 平日夜間 |  | ｍ
（冷水）
冷温水・配管用 | ねじ接合
炭素鋼鋼管(白) | 屋内一般 25A | 316
改修 |  |  | ｍ
冷温水・配管用 | ねじ接合
炭素鋼鋼管(白) | 屋内一般 32A | 108
改修 |  |  | ｍ
冷温水・配管用 | ねじ接合
炭素鋼鋼管(白) | 屋内一般 40A | 27
改修 |  |  | ｍ
冷温水・配管用 | ねじ接合
炭素鋼鋼管(白) | 屋内一般 50A | 93
改修 |  |  | ｍ
冷温水・配管用 | ねじ接合
炭素鋼鋼管(白) | 屋内一般 65A | 84
改修 |  |  | ｍ
冷温水・配管用 | 溶接接合
炭素鋼鋼管(白) | 屋内一般 125A | 2
改修 |  |  | ｍ
冷温水・配管用 | ねじ接合
炭素鋼鋼管(白) | 機械室・便所 100A | 2
改修 |  |  | ｍ
機械設備工事 細目別内訳 | [5 empty] | 201
⑦.本館3階Aエリア 産婦人科病棟 |  | 1.空気調和設備工事 |  |  | （3）空調配管設備
名 称 | 摘 要 | 数 量 | 単位 | 単 価 | 金 額 | 備 考
（温水）
冷温水・配管用 | ねじ接合
炭素鋼鋼管(白) | 屋内一般 25A | 350
改修 |  |  | ｍ
冷温水・配管用 | ねじ接合
炭素鋼鋼管(白) | 屋内一般 32A | 97
改修 |  |  | ｍ
冷温水・配管用 | ねじ接合
炭素鋼鋼管(白) | 屋内一般 40A | 30
改修 |  |  | ｍ
冷温水・配管用 | ねじ接合
炭素鋼鋼管(白) | 屋内一般 50A | 99
改修 |  |  | ｍ
冷温水・配管用 | ねじ接合
炭素鋼鋼管(白) | 屋内一般 65A | 94
改修 |  |  | ｍ
冷温水・配管用 | ねじ接合
炭素鋼鋼管(白) | 屋内一般 100A | 2
改修 |  |  | ｍ
冷温水・配管用 | ねじ接合
炭素鋼鋼管(白) | 機械室・便所 100A | 2
改修 |  |  | ｍ
（蒸気）
蒸気・配管用 | ねじ接合 屋内一般
炭素鋼鋼管(黒) | 32A | 1
改修 |  |  | ｍ
蒸気・配管用 | ねじ接合 屋内一般
炭素鋼鋼管(黒) | 65A | 1
改修 |  |  | ｍ
蒸気・配管用 | ねじ接合 機械室・便所
炭素鋼鋼管(黒) | 50A | 20
改修 |  |  | ｍ
CVVｹｰﾌﾞﾙ | 2.0mm2- 3C
| 管内 | 338
ｍ
弁類 | [5 empty] | 別紙 00-0187
1
式
保温・塗装 | [5 empty] | 別紙 00-0188
1
式
機械設備工事 細目別内訳 | [5 empty] | 202
⑦.本館3階Aエリア 産婦人科病棟 |  | 1.空気調和設備工事 |  |  | （3）空調配管設備
名 称 | 摘 要 | 数 量 | 単位 | 単 価 | 金 額 | 備 考
防火区画貫通処理 | [5 empty] | 別紙 00-0189
1
式
あと施工ｱﾝｶｰ | [5 empty] | 別紙 00-0190
1
式
断熱支持材 | [5 empty] | 別紙 00-0191
1
式
凍結工法 | (3階Aｴﾘｱ産婦人科)
| (空調配管設備) | 1
式
穴埋め補修 | [5 empty] | 別紙 00-0192
1
式
既設配管切断接続 | [5 empty] | 別紙 00-0193
1
式
穴明け | [5 empty] | 別紙 00-0194
1
式
X線検査 | 3階Aｴﾘｱ 産婦人科病棟
| 空調配管 | 1
式
現地調査費
1
式
形鋼振れ止め | [5 empty] | 別紙 00-0195
1
式
計
機械設備工事 細目別内訳 | [5 empty] | 203
⑦.本館3階Aエリア 産婦人科病棟 |  | 1.空気調和設備工事 |  |  | （4）総合調整費
名 称 | 摘 要 | 数 量 | 単位 | 単 価 | 金 額 | 備 考
総合調整費 | [5 empty] | 別紙 00-0196
1
式
計
機械設備工事 細目別内訳 | [5 empty] | 204
⑦.本館3階Aエリア 産婦人科病棟 |  | 2.換気設備工事 |  |  | （1）換気機器設備
名 称 | 摘 要 | 数 量 | 単位 | 単 価 | 金 額 | 備 考
EFE-110 片吸込ｼ | #3 7,270m3/h
ﾛ |  | 1
ｯｺﾌｧﾝ |  |  | 台
FE-3-1 ｽﾄﾚｰﾄｼﾛｯ | #1-1/2 2,050m3/h
ｺﾌｧﾝ |  | 1
台
FE-3-2 ｽﾄﾚｰﾄｼﾛｯ | #1-1/2 1,400m3/h
ｺﾌｧﾝ |  | 1
台
FE-3-3 ｽﾄﾚｰﾄｼﾛｯ | #1-1/4 200m3/h
ｺﾌｧﾝ |  | 1
台
VF-3-1 天井扇 | 低騒音型 50m3/h
3
台
VF-3-2 天井扇 | 低騒音型 100m3/h
2
台
VF-3-3 天井扇 | 低騒音型 150m3/h
1
台
据付費 | [5 empty] | 別紙 00-0197
1
式
たわみ継手 | [5 empty] | 別紙 00-0198
1
式
あと施工ｱﾝｶｰ | [5 empty] | 別紙 00-0199
1
式
計
機械設備工事 細目別内訳 | [5 empty] | 205
⑦.本館3階Aエリア 産婦人科病棟 |  | 2.換気設備工事 |  |  | （2）換気ダクト設備
名 称 | 摘 要 | 数 量 | 単位 | 単 価 | 金 額 | 備 考
共板ﾌﾗﾝｼﾞ | ｲﾝｻｰﾄ無 0.5㎜（ ≦450）
工法ﾀﾞｸﾄ |  | 106
㎡
共板ﾌﾗﾝｼﾞ | ｲﾝｻｰﾄ無 0.6㎜（450＜ ≦750）
工法ﾀﾞｸﾄ |  | 183
㎡
ｽﾊﾟｲﾗﾙﾀﾞｸﾄ | ｲﾝｻｰﾄ無 150㎜
(低圧ﾀﾞｸﾄ) |  | 377
ｍ
ｽﾊﾟｲﾗﾙﾀﾞｸﾄ | ｲﾝｻｰﾄ無 200㎜
(低圧ﾀﾞｸﾄ) |  | 183
ｍ
ｽﾊﾟｲﾗﾙﾀﾞｸﾄ | ｲﾝｻｰﾄ無 250㎜
(低圧ﾀﾞｸﾄ) |  | 89
ｍ
ｽﾊﾟｲﾗﾙﾀﾞｸﾄ | ｲﾝｻｰﾄ無 300㎜
(低圧ﾀﾞｸﾄ) |  | 62
ｍ
制気口類 | [5 empty] | 別紙 00-0200
1
式
ﾁｬﾝﾊﾞｰ･ﾎﾞｯｸｽ類 | [5 empty] | 別紙 00-0201
1
式
ﾀﾞﾝﾊﾟｰ類 | [5 empty] | 別紙 00-0202
1
式
既設ﾀﾞｸﾄ接続 | [5 empty] | 別紙 00-0203
1
式
保温・塗装 | [5 empty] | 別紙 00-0204
1
式
あと施工ｱﾝｶｰ | [5 empty] | 別紙 00-0205
1
式
既設制気口取外・ | [5 empty] | 別紙 00-0206
再取付 |  | 1
式
器具清掃 | [5 empty] | 別紙 00-0207
1
式
計
機械設備工事 細目別内訳 | [5 empty] | 206
⑦.本館3階Aエリア 産婦人科病棟 |  | 2.換気設備工事 |  |  | （3）総合調整費
名 称 | 摘 要 | 数 量 | 単位 | 単 価 | 金 額 | 備 考
総合調整費 | [5 empty] | 別紙 00-0208
1
式
計
機械設備工事 細目別内訳 | [5 empty] | 207
⑦.本館3階Aエリア 産婦人科病棟 |  | 3.排煙設備 |  |  | （1）排煙ﾀﾞｸﾄ設備
名 称 | 摘 要 | 数 量 | 単位 | 単 価 | 金 額 | 備 考
ｱﾝｸﾞﾙﾌﾗﾝｼﾞ | ｲﾝｻｰﾄ無 0.8㎜（ ≦450）
工法ﾀﾞｸﾄ |  | 66
(排煙ﾀﾞｸﾄ) |  |  | ㎡
ｱﾝｸﾞﾙﾌﾗﾝｼﾞ | ｲﾝｻｰﾄ無 1.0㎜（450＜ ≦750）
工法ﾀﾞｸﾄ |  | 216
(排煙ﾀﾞｸﾄ) |  |  | ㎡
ｱﾝｸﾞﾙﾌﾗﾝｼﾞ | ｲﾝｻｰﾄ無 1.0㎜（750＜ ≦1200）
工法ﾀﾞｸﾄ |  | 3
(排煙ﾀﾞｸﾄ) |  |  | ㎡
ﾀﾞﾝﾊﾟｰ類 | [5 empty] | 別紙 00-0209
1
式
ﾁｬﾝﾊﾞｰ・ﾎﾞｯｸｽ | [5 empty] | 別紙 00-0210
1
式
排煙口 | [5 empty] | 別紙 00-0211
1
式
保温工事 | [5 empty] | 別紙 00-0212
1
式
手動解放装置配線 | [5 empty] | 別紙 00-0213
工事 |  | 1
式
あと施工ｱﾝｶｰ | [5 empty] | 別紙 00-0214
1
式
既設排煙口取外・ | [5 empty] | 別紙 00-0215
再取付 |  | 1
式
器具清掃 | [5 empty] | 別紙 00-0216
1
式
既設ﾀﾞｸﾄ接続 | [5 empty] | 別紙 00-0217
1
式
計
機械設備工事 細目別内訳 | [5 empty] | 208
⑦.本館3階Aエリア 産婦人科病棟 |  | 3.排煙設備 |  |  | （2）総合調整費
名 称 | 摘 要 | 数 量 | 単位 | 単 価 | 金 額 | 備 考
総合調整費 | [5 empty] | 別紙 00-0218
1
式
計
機械設備工事 細目別内訳 | [5 empty] | 209
⑦.本館3階Aエリア 産婦人科病棟 |  | 4.自動制御設備 |  |  | （1）自動制御設備
名 称 | 摘 要 | 数 量 | 単位 | 単 価 | 金 額 | 備 考
自動制御機器 | [5 empty] | 別紙 00-0219
1
式
盤関係 | [5 empty] | 別紙 00-0220
1
式
調整費
1
式
ｴﾝｼﾞﾆｱﾘﾝｸﾞ費
1
式
計装工事 | [5 empty] | 別紙 00-0221
1
式
計
機械設備工事 細目別内訳 | [5 empty] | 210
⑦.本館3階Aエリア 産婦人科病棟 |  | 5.衛生器具設備工事 |  |  | （1）衛生器具設備工事
名 称 | 摘 要 | 数 量 | 単位 | 単 価 | 金 額 | 備 考
壁掛式洋風便器 | ﾌﾗｯｼｭﾊﾞﾙﾌﾞ
C-1 | ｼｬﾜｰﾄｲﾚ | 3
| ｾﾝｻｰｽｲｯﾁ |  | 組
壁掛式洋風便器 | ﾌﾗｯｼｭﾊﾞﾙﾌﾞ
C-2 | ｼｬﾜｰﾄｲﾚ | 16
| ｾﾝｻｰｽｲｯﾁ |  | 組
壁掛式洋風便器 | ﾌﾗｯｼｭﾊﾞﾙﾌﾞ
C-3 | ｼｬﾜｰﾄｲﾚ | 3
| ｾﾝｻｰｽｲｯﾁ |  | 組
洗面器 | 自動単水栓
L-1 |  | 3
組
洗面器 | 自動混合水栓
L-2 |  | 13
組
洗面器 | 自動混合水栓・湯水切替
L-3 |  | 4
組
ｶｳﾝﾀｰ式洗面器 | 自動混合水栓
L-4 | 手動ｽｲｯﾁ | 19
組
手洗器 | 自動単水栓
L-5 |  | 3
組
ｶｳﾝﾀｰ式洗面器 | 自動混合水栓
L-6 |  | 1
組
手術用手洗器 | 自動混合水栓
L-7 |  | 1
組
ｶｳﾝﾀｰ式洗面器 | 自動混合水栓
L-8 |  | 4
組
ｶｳﾝﾀｰ式洗面器 | 自動混合水栓
L-9 |  | 4
組
壁掛汚物流し | ﾌﾗｯｼｭﾊﾞﾙﾌﾞ
S-2 | 自在水栓 | 1
組
乳幼児ﾊﾞｽ
B-1 |  | 3
組
洗髪台
T-1 |  | 1
組
機械設備工事 細目別内訳 | [5 empty] | 211
⑦.本館3階Aエリア 産婦人科病棟 |  | 5.衛生器具設備工事 |  |  | （1）衛生器具設備工事
名 称 | 摘 要 | 数 量 | 単位 | 単 価 | 金 額 | 備 考
混合水栓 | ｼﾝｸﾞﾙﾚﾊﾞｰ混合栓
F-1 |  | 12
組
ｼｬﾜｰﾊﾞｽ水栓
F-3 |  | 1
組
横水栓
F-4 |  | 1
組
合成樹脂製可とう | 隠ぺい・埋込配管 16㎜
電線管 (PF単層) |  | 110
ｍ
計
機械設備工事 細目別内訳 | [5 empty] | 212
⑦.本館3階Aエリア 産婦人科病棟 |  | 6.給水設備工事 |  |  | （1）給水設備工事
名 称 | 摘 要 | 数 量 | 単位 | 単 価 | 金 額 | 備 考
給水・塩ﾋﾞ | ねじ接合 屋内一般
ﾗｲﾆﾝｸﾞ鋼管 | 20A | 512
(SGP-VB)改修 |  |  | ｍ
給水・塩ﾋﾞ | ねじ接合 屋内一般
ﾗｲﾆﾝｸﾞ鋼管 | 25A | 65
(SGP-VB)改修 |  |  | ｍ
給水・塩ﾋﾞ | ねじ接合 屋内一般
ﾗｲﾆﾝｸﾞ鋼管 | 32A | 59
(SGP-VB)改修 |  |  | ｍ
給水・塩ﾋﾞ | ねじ接合 屋内一般
ﾗｲﾆﾝｸﾞ鋼管 | 40A | 66
(SGP-VB)改修 |  |  | ｍ
給水・塩ﾋﾞ | ねじ接合 屋内一般
ﾗｲﾆﾝｸﾞ鋼管 | 65A | 13
(SGP-VB)改修 |  |  | ｍ
給水・塩ﾋﾞ | ねじ接合 機械室・便所
ﾗｲﾆﾝｸﾞ鋼管 | 20A | 68
(SGP-VB)改修 |  |  | ｍ
給水・塩ﾋﾞ | ねじ接合 機械室・便所
ﾗｲﾆﾝｸﾞ鋼管 | 25A | 13
(SGP-VB)改修 |  |  | ｍ
給水・塩ﾋﾞ | ねじ接合 機械室・便所
ﾗｲﾆﾝｸﾞ鋼管 | 32A | 9
(SGP-VB)改修 |  |  | ｍ
給水・塩ﾋﾞ | ねじ接合 機械室・便所
ﾗｲﾆﾝｸﾞ鋼管 | 40A | 3
(SGP-VB)改修 |  |  | ｍ
給水・塩ﾋﾞ | ねじ接合 屋外架空・暗渠
ﾗｲﾆﾝｸﾞ鋼管 | 65A | 15
(SGP-VB)改修 |  |  | ｍ
給水・塩ﾋﾞ | ねじ接合 屋内一般
ﾗｲﾆﾝｸﾞ鋼管 | 25A | 127
(SGP-VA)改修 |  |  | ｍ
給水・塩ﾋﾞ | ねじ接合 屋内一般
ﾗｲﾆﾝｸﾞ鋼管 | 32A | 33
(SGP-VA)改修 |  |  | ｍ
給水・塩ﾋﾞ | ねじ接合 屋内一般
ﾗｲﾆﾝｸﾞ鋼管 | 40A | 17
(SGP-VA)改修 |  |  | ｍ
給水・塩ﾋﾞ | ねじ接合 屋内一般
ﾗｲﾆﾝｸﾞ鋼管 | 50A | 25
(SGP-VA)改修 |  |  | ｍ
給水・塩ﾋﾞ | ねじ接合 屋内一般
ﾗｲﾆﾝｸﾞ鋼管 | 65A | 41
(SGP-VA)改修 |  |  | ｍ
機械設備工事 細目別内訳 | [5 empty] | 213
⑦.本館3階Aエリア 産婦人科病棟 |  | 6.給水設備工事 |  |  | （1）給水設備工事
名 称 | 摘 要 | 数 量 | 単位 | 単 価 | 金 額 | 備 考
給水・塩ﾋﾞ | ねじ接合 屋内一般
ﾗｲﾆﾝｸﾞ鋼管 | 80A | 12
(SGP-VA)改修 |  |  | ｍ
給水・塩ﾋﾞ | ねじ接合 機械室・便所
ﾗｲﾆﾝｸﾞ鋼管 | 25A | 33
(SGP-VA)改修 |  |  | ｍ
給水・塩ﾋﾞ | ねじ接合 機械室・便所
ﾗｲﾆﾝｸﾞ鋼管 | 32A | 9
(SGP-VA)改修 |  |  | ｍ
給水・塩ﾋﾞ | ねじ接合 機械室・便所
ﾗｲﾆﾝｸﾞ鋼管 | 50A | 8
(SGP-VA)改修 |  |  | ｍ
給水・塩ﾋﾞ | ねじ接合 屋外架空・暗渠
ﾗｲﾆﾝｸﾞ鋼管 | 80A | 14
(SGP-VA)改修 |  |  | ｍ
給水・塩ﾋﾞ | ねじ接合 屋内一般
ﾗｲﾆﾝｸﾞ鋼管 | 25A | 1
(SGP-VB)改修 | 平日夜間 |  | ｍ
給水・塩ﾋﾞ | ねじ接合 屋内一般
ﾗｲﾆﾝｸﾞ鋼管 | 40A | 15
(SGP-VB)改修 | 平日夜間 |  | ｍ
給水管 保温 | ｸﾞﾗｽｳｰﾙ
| 天井内,ﾊﾟｲﾌﾟｼｬﾌﾄ内 ｱﾙﾐｶﾞﾗｽ化粧筒 | 580
| 20A |  | ｍ
給水管 保温 | ｸﾞﾗｽｳｰﾙ
| 天井内,ﾊﾟｲﾌﾟｼｬﾌﾄ内 ｱﾙﾐｶﾞﾗｽ化粧筒 | 77
| 25A |  | ｍ
給水管 保温 | ｸﾞﾗｽｳｰﾙ
| 天井内,ﾊﾟｲﾌﾟｼｬﾌﾄ内 ｱﾙﾐｶﾞﾗｽ化粧筒 | 68
| 32A |  | ｍ
給水管 保温 | ｸﾞﾗｽｳｰﾙ
| 天井内,ﾊﾟｲﾌﾟｼｬﾌﾄ内 ｱﾙﾐｶﾞﾗｽ化粧筒 | 69
| 40A |  | ｍ
給水管 保温 | ｸﾞﾗｽｳｰﾙ
| 天井内,ﾊﾟｲﾌﾟｼｬﾌﾄ内 ｱﾙﾐｶﾞﾗｽ化粧筒 | 13
| 65A |  | ｍ
給水管 保温 | ｸﾞﾗｽｳｰﾙ
| 屋外露出,浴室 ｶﾗｰ亜鉛鉄板 | 15
| 65A |  | ｍ
給水管 保温 | ｸﾞﾗｽｳｰﾙ
| 天井内,ﾊﾟｲﾌﾟｼｬﾌﾄ内 ｱﾙﾐｶﾞﾗｽ化粧筒 | 159
| 25A |  | ｍ
給水管 保温 | ｸﾞﾗｽｳｰﾙ
| 天井内,ﾊﾟｲﾌﾟｼｬﾌﾄ内 ｱﾙﾐｶﾞﾗｽ化粧筒 | 41
| 32A |  | ｍ
機械設備工事 細目別内訳 | [5 empty] | 214
⑦.本館3階Aエリア 産婦人科病棟 |  | 6.給水設備工事 |  |  | （1）給水設備工事
名 称 | 摘 要 | 数 量 | 単位 | 単 価 | 金 額 | 備 考
給水管 保温 | ｸﾞﾗｽｳｰﾙ
| 天井内,ﾊﾟｲﾌﾟｼｬﾌﾄ内 ｱﾙﾐｶﾞﾗｽ化粧筒 | 17
| 40A |  | ｍ
給水管 保温 | ｸﾞﾗｽｳｰﾙ
| 天井内,ﾊﾟｲﾌﾟｼｬﾌﾄ内 ｱﾙﾐｶﾞﾗｽ化粧筒 | 33
| 50A |  | ｍ
給水管 保温 | ｸﾞﾗｽｳｰﾙ
| 天井内,ﾊﾟｲﾌﾟｼｬﾌﾄ内 ｱﾙﾐｶﾞﾗｽ化粧筒 | 41
| 65A |  | ｍ
給水管 保温 | ｸﾞﾗｽｳｰﾙ
| 天井内,ﾊﾟｲﾌﾟｼｬﾌﾄ内 ｱﾙﾐｶﾞﾗｽ化粧筒 | 12
| 80A |  | ｍ
給水管 保温 | ｸﾞﾗｽｳｰﾙ
| 屋外露出,浴室 ｶﾗｰ亜鉛鉄板 | 14
| 80A |  | ｍ
給水管 保温 | ｸﾞﾗｽｳｰﾙ
排水管 | 天井内,ﾊﾟｲﾌﾟｼｬﾌﾄ内 ｱﾙﾐｶﾞﾗｽ化粧筒 | 1
給湯管 | 25A 平日夜間 |  | ｍ
給水管 保温 | ｸﾞﾗｽｳｰﾙ
排水管 | 天井内,ﾊﾟｲﾌﾟｼｬﾌﾄ内 ｱﾙﾐｶﾞﾗｽ化粧筒 | 15
給湯管 | 40A 平日夜間 |  | ｍ
ﾎﾞｰﾙ弁 | 10K(ねじ･給水用) 20A
(管端防食ｺｱ) |  | 16
個
ﾎﾞｰﾙ弁 | 10K(ねじ･給水用) 25A
(管端防食ｺｱ) |  | 21
個
ﾎﾞｰﾙ弁 | 10K(ねじ･給水用) 32A
(管端防食ｺｱ) |  | 7
個
ﾎﾞｰﾙ弁 | 10K(ねじ･給水用) 40A
(管端防食ｺｱ) |  | 6
個
ﾎﾞｰﾙ弁 | 10K(ねじ･給水用) 50A
(管端防食ｺｱ) |  | 3
個
一般配管用 | 10K(ﾌﾗﾝｼﾞ) 65A
ｽﾃﾝﾚｽ鋼ﾎﾞｰﾙ弁 |  | 3
個
一般配管用 | 10K(ﾌﾗﾝｼﾞ) 80A
ｽﾃﾝﾚｽ鋼ﾎﾞｰﾙ弁 |  | 1
個
仕切弁 | 10K(ねじ･給水用) 20A
(管端防食ｺｱ) |  | 4
個
機械設備工事 細目別内訳 | [5 empty] | 215
⑦.本館3階Aエリア 産婦人科病棟 |  | 6.給水設備工事 |  |  | （1）給水設備工事
名 称 | 摘 要 | 数 量 | 単位 | 単 価 | 金 額 | 備 考
仕切弁 | 10K(ねじ･給水用) 25A
(管端防食ｺｱ) |  | 1
個
給水用弁類 保温 | ﾎﾟﾘｽﾁﾚﾝ
| 天井内,ﾊﾟｲﾌﾟｼｬﾌﾄ内 ｱﾙﾐｶﾞﾗｽｸﾛｽ | 3
| 65A |  | 個
給水用弁類 保温 | ﾎﾟﾘｽﾁﾚﾝ
| 天井内,ﾊﾟｲﾌﾟｼｬﾌﾄ内 ｱﾙﾐｶﾞﾗｽｸﾛｽ | 1
| 80A |  | 個
機械はつり(ﾀﾞｲﾔﾓ | 100～150㎜ 125㎜
ﾝﾄﾞｶｯﾀｰによる |  | 2
配管用貫通口) |  |  | か所
非破壊検査 | 給水
3A産婦人科病棟 |  | 1
式
配管架台 | 溝形鋼 100×50相当
| 600W | 4
か所
配管接続 | SGP-VB
| 屋内一般 隠蔽 ｱﾙﾐｶﾞﾗｽｸﾛｽ | 1
| 20A |  | か所
配管接続 | SGP-VB
| 屋内一般 隠蔽 ｱﾙﾐｶﾞﾗｽｸﾛｽ | 1
| 25A |  | か所
配管接続 | SGP-VB
| 屋内一般 隠蔽 ｱﾙﾐｶﾞﾗｽｸﾛｽ | 1
| 32A |  | か所
配管接続 | SGP-VB
| 屋内一般 隠蔽 ｱﾙﾐｶﾞﾗｽｸﾛｽ | 1
| 65A |  | か所
配管接続 | SGP-VB
| 便所 隠蔽 ｱﾙﾐｶﾞﾗｽｸﾛｽ | 1
| 65A |  | か所
配管接続 | SGP-VB
| 屋外架空 屋外露出 ｶﾗｰ亜鉛鉄板 | 1
| 65A |  | か所
配管接続 | SGP-VA
| 屋内一般 隠蔽 ｱﾙﾐｶﾞﾗｽｸﾛｽ | 1
| 32A |  | か所
配管接続 | SGP-VA
| 屋内一般 隠蔽 ｱﾙﾐｶﾞﾗｽｸﾛｽ | 1
| 80A |  | か所
配管接続 | SGP-VA
| 便所 隠蔽 ｱﾙﾐｶﾞﾗｽｸﾛｽ | 1
| 65A |  | か所
機械設備工事 細目別内訳 | [5 empty] | 216
⑦.本館3階Aエリア 産婦人科病棟 |  | 6.給水設備工事 |  |  | （1）給水設備工事
名 称 | 摘 要 | 数 量 | 単位 | 単 価 | 金 額 | 備 考
配管接続 | SGP-VA
| 屋外架空 屋外露出 ｶﾗｰ亜鉛鉄板 | 1
| 80A |  | か所
配管切断接続 | SGP-VB
| 屋内一般 隠蔽 ｱﾙﾐｶﾞﾗｽｸﾛｽ | 1
| 32A |  | か所
配管切断接続 | SGP-VB
| 屋内一般 隠蔽 ｱﾙﾐｶﾞﾗｽｸﾛｽ | 2
| 40A |  | か所
配管切断接続 | SGP-VB
| 屋内一般 隠蔽 ｱﾙﾐｶﾞﾗｽｸﾛｽ | 4
| 65A |  | か所
配管切断接続 | SGP-VA
| 屋内一般 隠蔽 ｱﾙﾐｶﾞﾗｽｸﾛｽ | 2
| 65A |  | か所
形鋼振れ止め支持 | [5 empty] | 別紙 00-0222
1
式
あと施工ｱﾝｶｰ | M10
| 金属拡張ｱﾝｶｰ | 400
か所
あと施工ｱﾝｶｰ | M10
| 金属拡張ｱﾝｶｰ | 6
| 平日夜間 |  | か所
文字標識等 | 衛 生 2,000㎡以下
1
式
配管貫通部 | 75φ120～150mm
穴埋め補修 | （防火区画） | 88
か所
配管貫通部 | 100φ120～150mm
穴埋め補修 | （防火区画） | 4
か所
配管貫通部 | 125φ120～150mm
穴埋め補修 | （防火区画） | 10
か所
凍結工法 | 給水
3A産婦人科病棟 |  | 1
式
現場調査費 | [5 empty] | 別紙 00-0223
1
式
計
機械設備工事 細目別内訳 | [5 empty] | 217
⑦.本館3階Aエリア 産婦人科病棟 |  | 7.排水設備工事 |  |  | （1）排水設備工事
名 称 | 摘 要 | 数 量 | 単位 | 単 価 | 金 額 | 備 考
排水・塩ﾋﾞ | MD継手 屋内一般 40A
ﾗｲﾆﾝｸﾞ鋼管(黒) |  | 114
改修 |  |  | ｍ
排水・塩ﾋﾞ | MD継手 屋内一般 50A
ﾗｲﾆﾝｸﾞ鋼管(黒) |  | 95
改修 |  |  | ｍ
排水・塩ﾋﾞ | MD継手 屋内一般 65A
ﾗｲﾆﾝｸﾞ鋼管(黒) |  | 41
改修 |  |  | ｍ
排水・塩ﾋﾞ | MD継手 屋内一般 80A
ﾗｲﾆﾝｸﾞ鋼管(黒) |  | 20
改修 |  |  | ｍ
排水・塩ﾋﾞ | MD継手 機械室・便所 40A
ﾗｲﾆﾝｸﾞ鋼管(黒) |  | 9
改修 |  |  | ｍ
排水・塩ﾋﾞ | MD継手 機械室・便所 50A
ﾗｲﾆﾝｸﾞ鋼管(黒) |  | 2
改修 |  |  | ｍ
排水・塩ﾋﾞ | MD継手 機械室・便所 65A
ﾗｲﾆﾝｸﾞ鋼管(黒) |  | 1
改修 |  |  | ｍ
排水・塩ﾋﾞ | MD継手 屋内一般 80A
ﾗｲﾆﾝｸﾞ鋼管(黒) |  | 19
改修 |  |  | ｍ
排水・塩ﾋﾞ | MD継手 屋内一般 100A
ﾗｲﾆﾝｸﾞ鋼管(黒) |  | 63
改修 |  |  | ｍ
排水・塩ﾋﾞ | MD継手 機械室・便所 50A
ﾗｲﾆﾝｸﾞ鋼管(黒) |  | 1
改修 |  |  | ｍ
排水・塩ﾋﾞ | MD継手 機械室・便所 80A
ﾗｲﾆﾝｸﾞ鋼管(黒) |  | 16
改修 |  |  | ｍ
排水・塩ﾋﾞ | MD継手 機械室・便所 100A
ﾗｲﾆﾝｸﾞ鋼管(黒) |  | 2
改修 |  |  | ｍ
排水・耐熱性硬質 | 機械室・便所 50A
塩化ﾋﾞﾆﾙ管(HTVP) |  | 2
改修 |  |  | ｍ
排水・塩ﾋﾞ | MD継手 屋内一般 65A
ﾗｲﾆﾝｸﾞ鋼管(黒) |  | 3
改修 |  |  | ｍ
熱硬化性 | 屋内一般
ﾌﾟﾗｽﾁｯｸ管 | 50A | 7
（GRP） | 高温排水 |  | ｍ
機械設備工事 細目別内訳 | [5 empty] | 218
⑦.本館3階Aエリア 産婦人科病棟 |  | 7.排水設備工事 |  |  | （1）排水設備工事
名 称 | 摘 要 | 数 量 | 単位 | 単 価 | 金 額 | 備 考
熱硬化性 | 屋内一般
ﾌﾟﾗｽﾁｯｸ管 | 65A | 10
（GRP） | 高温排水 |  | ｍ
通気・配管用 | ねじ接合 屋内一般
炭素鋼鋼管(白) | 40A | 21
改修 |  |  | ｍ
通気・配管用 | ねじ接合 屋内一般
炭素鋼鋼管(白) | 50A | 51
改修 |  |  | ｍ
通気・配管用 | ねじ接合 機械室・便所
炭素鋼鋼管(白) | 40A | 1
改修 |  |  | ｍ
通気・配管用 | ねじ接合 機械室・便所
炭素鋼鋼管(白) | 50A | 8
改修 |  |  | ｍ
通気・硬質ﾎﾟﾘ | 屋内一般 50A
塩化ﾋﾞﾆﾙ管 |  | 14
(VP)改修 |  |  | ｍ
排水・塩ﾋﾞ | MD継手 屋内一般 40A
ﾗｲﾆﾝｸﾞ鋼管(黒) | 平日夜間 | 69
改修 |  |  | ｍ
排水・塩ﾋﾞ | MD継手 屋内一般 50A
ﾗｲﾆﾝｸﾞ鋼管(黒) | 平日夜間 | 89
改修 |  |  | ｍ
排水・塩ﾋﾞ | MD継手 屋内一般 65A
ﾗｲﾆﾝｸﾞ鋼管(黒) | 平日夜間 | 25
改修 |  |  | ｍ
排水・塩ﾋﾞ | MD継手 屋内一般 80A
ﾗｲﾆﾝｸﾞ鋼管(黒) | 平日夜間 | 18
改修 |  |  | ｍ
排水・塩ﾋﾞ | MD継手 機械室・便所 40A
ﾗｲﾆﾝｸﾞ鋼管(黒) | 平日夜間 | 11
改修 |  |  | ｍ
排水・塩ﾋﾞ | MD継手 機械室・便所 50A
ﾗｲﾆﾝｸﾞ鋼管(黒) | 平日夜間 | 20
改修 |  |  | ｍ
排水・塩ﾋﾞ | MD継手 機械室・便所 80A
ﾗｲﾆﾝｸﾞ鋼管(黒) | 平日夜間 | 6
改修 |  |  | ｍ
排水・塩ﾋﾞ | MD継手 屋内一般 80A
ﾗｲﾆﾝｸﾞ鋼管(黒) | 平日夜間 | 38
改修 |  |  | ｍ
排水・塩ﾋﾞ | MD継手 屋内一般 100A
ﾗｲﾆﾝｸﾞ鋼管(黒) | 平日夜間 | 76
改修 |  |  | ｍ
機械設備工事 細目別内訳 | [5 empty] | 219
⑦.本館3階Aエリア 産婦人科病棟 |  | 7.排水設備工事 |  |  | （1）排水設備工事
名 称 | 摘 要 | 数 量 | 単位 | 単 価 | 金 額 | 備 考
排水・塩ﾋﾞ | MD継手 機械室・便所 80A
ﾗｲﾆﾝｸﾞ鋼管(黒) | 平日夜間 | 5
改修 |  |  | ｍ
排水・塩ﾋﾞ | MD継手 機械室・便所 100A
ﾗｲﾆﾝｸﾞ鋼管(黒) | 平日夜間 | 7
改修 |  |  | ｍ
通気・配管用 | ねじ接合 屋内一般
炭素鋼鋼管(白) | 40A | 33
改修 | 平日夜間 |  | ｍ
通気・配管用 | ねじ接合 屋内一般
炭素鋼鋼管(白) | 50A | 29
改修 | 平日夜間 |  | ｍ
通気・配管用 | ねじ接合 屋内一般
炭素鋼鋼管(白) | 65A | 7
改修 | 平日夜間 |  | ｍ
通気・配管用 | ねじ接合 機械室・便所
炭素鋼鋼管(白) | 40A | 1
改修 | 平日夜間 |  | ｍ
通気・配管用 | ねじ接合 機械室・便所
炭素鋼鋼管(白) | 50A | 8
改修 | 平日夜間 |  | ｍ
通気・配管用 | ねじ接合 機械室・便所
炭素鋼鋼管(白) | 65A | 2
改修 | 平日夜間 |  | ｍ
熱硬化性 | 屋内一般
ﾌﾟﾗｽﾁｯｸ管 | 50A | 4
（GRP） | 高温排水 休日昼間 |  | ｍ
熱硬化性 | 屋内一般
ﾌﾟﾗｽﾁｯｸ管 | 65A | 28
（GRP） | 高温排水 休日昼間 |  | ｍ
排水管 保温 | ｸﾞﾗｽｳｰﾙ
| 天井内,ﾊﾟｲﾌﾟｼｬﾌﾄ内 ｱﾙﾐｶﾞﾗｽ化粧筒 | 123
| 40A |  | ｍ
排水管 保温 | ｸﾞﾗｽｳｰﾙ
| 天井内,ﾊﾟｲﾌﾟｼｬﾌﾄ内 ｱﾙﾐｶﾞﾗｽ化粧筒 | 97
| 50A |  | ｍ
排水管 保温 | ｸﾞﾗｽｳｰﾙ
| 天井内,ﾊﾟｲﾌﾟｼｬﾌﾄ内 ｱﾙﾐｶﾞﾗｽ化粧筒 | 42
| 65A |  | ｍ
排水管 保温 | ｸﾞﾗｽｳｰﾙ
| 天井内,ﾊﾟｲﾌﾟｼｬﾌﾄ内 ｱﾙﾐｶﾞﾗｽ化粧筒 | 20
| 80A |  | ｍ
排水管 保温 | ｸﾞﾗｽｳｰﾙ
| 天井内,ﾊﾟｲﾌﾟｼｬﾌﾄ内 ｱﾙﾐｶﾞﾗｽ化粧筒 | 1
| 50A |  | ｍ
機械設備工事 細目別内訳 | [5 empty] | 220
⑦.本館3階Aエリア 産婦人科病棟 |  | 7.排水設備工事 |  |  | （1）排水設備工事
名 称 | 摘 要 | 数 量 | 単位 | 単 価 | 金 額 | 備 考
排水管 保温 | ｸﾞﾗｽｳｰﾙ
| 天井内,ﾊﾟｲﾌﾟｼｬﾌﾄ内 ｱﾙﾐｶﾞﾗｽ化粧筒 | 35
| 80A |  | ｍ
排水管 保温 | ｸﾞﾗｽｳｰﾙ
| 天井内,ﾊﾟｲﾌﾟｼｬﾌﾄ内 ｱﾙﾐｶﾞﾗｽ化粧筒 | 65
| 100A |  | ｍ
排水管 保温 | ｸﾞﾗｽｳｰﾙ
| 天井内,ﾊﾟｲﾌﾟｼｬﾌﾄ内 ｱﾙﾐｶﾞﾗｽ化粧筒 | 2
| 50A |  | ｍ
排水管 保温 | ｸﾞﾗｽｳｰﾙ
| 天井内,ﾊﾟｲﾌﾟｼｬﾌﾄ内 ｱﾙﾐｶﾞﾗｽ化粧筒 | 7
| 50A |  | ｍ
排水管 保温 | ｸﾞﾗｽｳｰﾙ
| 天井内,ﾊﾟｲﾌﾟｼｬﾌﾄ内 ｱﾙﾐｶﾞﾗｽ化粧筒 | 4
| 65A |  | ｍ
排水管 保温 | ｸﾞﾗｽｳｰﾙ
| 機械室,書庫,倉庫 ｱﾙﾐｶﾞﾗｽｸﾛｽ | 6
| 65A |  | ｍ
排水管塗装 | D-VA 調合ペイント 高温排水
| 65A | 2
ｍ
給水管 保温 | ｸﾞﾗｽｳｰﾙ
排水管 | 天井内,ﾊﾟｲﾌﾟｼｬﾌﾄ内 ｱﾙﾐｶﾞﾗｽ化粧筒 | 81
給湯管 | 40A 平日夜間 |  | ｍ
給水管 保温 | ｸﾞﾗｽｳｰﾙ
排水管 | 天井内,ﾊﾟｲﾌﾟｼｬﾌﾄ内 ｱﾙﾐｶﾞﾗｽ化粧筒 | 109
給湯管 | 50A 平日夜間 |  | ｍ
給水管 保温 | ｸﾞﾗｽｳｰﾙ
排水管 | 天井内,ﾊﾟｲﾌﾟｼｬﾌﾄ内 ｱﾙﾐｶﾞﾗｽ化粧筒 | 25
給湯管 | 65A 平日夜間 |  | ｍ
給水管 保温 | ｸﾞﾗｽｳｰﾙ
排水管 | 天井内,ﾊﾟｲﾌﾟｼｬﾌﾄ内 ｱﾙﾐｶﾞﾗｽ化粧筒 | 24
給湯管 | 80A 平日夜間 |  | ｍ
給水管 保温 | ｸﾞﾗｽｳｰﾙ
排水管 | 天井内,ﾊﾟｲﾌﾟｼｬﾌﾄ内 ｱﾙﾐｶﾞﾗｽ化粧筒 | 43
給湯管 | 80A 平日夜間 |  | ｍ
給水管 保温 | ｸﾞﾗｽｳｰﾙ
排水管 | 天井内,ﾊﾟｲﾌﾟｼｬﾌﾄ内 ｱﾙﾐｶﾞﾗｽ化粧筒 | 82
給湯管 | 100A 平日夜間 |  | ｍ
給水管 保温 | ｸﾞﾗｽｳｰﾙ
排水管 | 天井内,ﾊﾟｲﾌﾟｼｬﾌﾄ内 ｱﾙﾐｶﾞﾗｽ化粧筒 | 4
給湯管 | 50A 休日昼間 |  | ｍ
給水管 保温 | ｸﾞﾗｽｳｰﾙ
排水管 | 天井内,ﾊﾟｲﾌﾟｼｬﾌﾄ内 ｱﾙﾐｶﾞﾗｽ化粧筒 | 28
給湯管 | 65A 休日昼間 |  | ｍ
機械設備工事 細目別内訳 | [5 empty] | 221
⑦.本館3階Aエリア 産婦人科病棟 |  | 7.排水設備工事 |  |  | （1）排水設備工事
名 称 | 摘 要 | 数 量 | 単位 | 単 価 | 金 額 | 備 考
床上掃除口 | COA 50A
(非防水形) |  | 11
個
床上掃除口 | COA 65A
(非防水形) |  | 6
個
床上掃除口 | COA 80A
(非防水形) |  | 2
個
床上掃除口 | COA 100A
(非防水形) |  | 7
個
洗濯機用ﾄﾗｯﾌﾟ | T 3D 50A
（非防水形） |  | 1
個
床排水ﾄﾗｯﾌﾟ | T 5B 50A
(防水形) |  | 1
個
排水通気金物 | ｱﾙﾐ製 埋込型 50A
1
個
床上掃除口 | COA 50A
(非防水形) | 平日夜間 | 10
個
床上掃除口 | COA 65A
(非防水形) | 平日夜間 | 4
個
床上掃除口 | COA 80A
(非防水形) | 平日夜間 | 1
個
床上掃除口 | COA 100A
(非防水形) | 平日夜間 | 9
個
床排水ﾄﾗｯﾌﾟ | T 5B 80A
(防水形) | 平日夜間 | 2
個
床上掃除口 | COA 65A
(非防水形) | 休日昼間 | 4
個
配管架台 | L50×50×6（SUS製）
| 300W×350H | 2
| コンクリート基礎共 |  | か所
機械はつり(ﾀﾞｲﾔﾓ | 200㎜程度 75㎜
ﾝﾄﾞｶｯﾀｰによる |  | 37
配管用貫通口) |  |  | か所
機械設備工事 細目別内訳 | [5 empty] | 222
⑦.本館3階Aエリア 産婦人科病棟 |  | 7.排水設備工事 |  |  | （1）排水設備工事
名 称 | 摘 要 | 数 量 | 単位 | 単 価 | 金 額 | 備 考
機械はつり(ﾀﾞｲﾔﾓ | 200㎜程度 100㎜
ﾝﾄﾞｶｯﾀｰによる |  | 32
配管用貫通口) |  |  | か所
機械はつり(ﾀﾞｲﾔﾓ | 200㎜程度 125㎜
ﾝﾄﾞｶｯﾀｰによる |  | 15
配管用貫通口) |  |  | か所
機械はつり(ﾀﾞｲﾔﾓ | 200㎜程度 150㎜
ﾝﾄﾞｶｯﾀｰによる |  | 12
配管用貫通口) |  |  | か所
機械はつり(ﾀﾞｲﾔﾓ | 100～150㎜ 100㎜
ﾝﾄﾞｶｯﾀｰによる |  | 2
配管用貫通口) |  |  | か所
機械はつり(ﾀﾞｲﾔﾓ | 100～150㎜ 125㎜
ﾝﾄﾞｶｯﾀｰによる |  | 1
配管用貫通口) |  |  | か所
機械はつり(ﾀﾞｲﾔﾓ | 200㎜程度 75㎜
ﾝﾄﾞｶｯﾀｰによる | 平日夜間 | 20
配管用貫通口) |  |  | か所
機械はつり(ﾀﾞｲﾔﾓ | 200㎜程度 100㎜
ﾝﾄﾞｶｯﾀｰによる | 平日夜間 | 18
配管用貫通口) |  |  | か所
機械はつり(ﾀﾞｲﾔﾓ | 200㎜程度 125㎜
ﾝﾄﾞｶｯﾀｰによる | 平日夜間 | 24
配管用貫通口) |  |  | か所
機械はつり(ﾀﾞｲﾔﾓ | 200㎜程度 150㎜
ﾝﾄﾞｶｯﾀｰによる | 平日夜間 | 8
配管用貫通口) |  |  | か所
機械はつり(ﾀﾞｲﾔﾓ | 200㎜程度 100㎜
ﾝﾄﾞｶｯﾀｰによる | 休日昼間 | 2
配管用貫通口) |  |  | か所
機械はつり(ﾀﾞｲﾔﾓ | 200㎜程度 125㎜
ﾝﾄﾞｶｯﾀｰによる | 休日昼間 | 4
配管用貫通口) |  |  | か所
非破壊検査 | 排水
3A産婦人科病棟 |  | 1
式
配管接続 | D-VA
| 屋内一般 隠蔽 ｱﾙﾐｶﾞﾗｽｸﾛｽ | 2
| 40A |  | か所
配管接続 | D-VA
| 屋内一般 隠蔽 ｱﾙﾐｶﾞﾗｽｸﾛｽ | 3
| 50A |  | か所
配管接続 | D-VA
| 屋内一般 隠蔽 ｱﾙﾐｶﾞﾗｽｸﾛｽ | 1
| 65A |  | か所
機械設備工事 細目別内訳 | [5 empty] | 223
⑦.本館3階Aエリア 産婦人科病棟 |  | 7.排水設備工事 |  |  | （1）排水設備工事
名 称 | 摘 要 | 数 量 | 単位 | 単 価 | 金 額 | 備 考
配管接続 | D-VA
| 屋内一般 隠蔽 ｱﾙﾐｶﾞﾗｽｸﾛｽ | 1
| 80A |  | か所
配管接続 | D-VA
| 屋内一般 隠蔽 ｱﾙﾐｶﾞﾗｽｸﾛｽ | 6
| 100A |  | か所
配管接続 | D-VA
| 便所 隠蔽 ｱﾙﾐｶﾞﾗｽｸﾛｽ | 1
| 50A |  | か所
配管接続 | SGP-白【通気】
| 屋内一般 隠蔽 保温無 | 2
| 50A |  | か所
配管接続 | D-VA
| 屋内一般 隠蔽 ｱﾙﾐｶﾞﾗｽｸﾛｽ | 4
| 50A 平日夜間 |  | か所
配管接続 | D-VA
| 屋内一般 隠蔽 ｱﾙﾐｶﾞﾗｽｸﾛｽ | 1
| 80A 平日夜間 |  | か所
配管接続 | D-VA
| 便所 隠蔽 ｱﾙﾐｶﾞﾗｽｸﾛｽ | 1
| 50A 平日夜間 |  | か所
配管接続 | SGP-白【通気】
| 屋内一般 隠蔽 保温無 | 1
| 40A 平日夜間 |  | か所
配管接続 | SGP-白【通気】
| 屋内一般 隠蔽 保温無 | 2
| 50A 平日夜間 |  | か所
配管接続 | SGP-白【通気】
| 屋内一般 隠蔽 保温無 | 1
| 65A 平日夜間 |  | か所
配管接続 | SGP-白【通気】
| 便所 隠蔽 保温無 | 1
| 50A 平日夜間 |  | か所
配管切断接続 | D-VA
| 屋内一般 隠蔽 ｱﾙﾐｶﾞﾗｽｸﾛｽ | 1
| 65A |  | か所
配管切断接続 | D-VA
| 屋内一般 隠蔽 ｱﾙﾐｶﾞﾗｽｸﾛｽ | 2
| 80A |  | か所
配管切断接続 | D-VA
| 屋内一般 隠蔽 ｱﾙﾐｶﾞﾗｽｸﾛｽ | 7
| 100A |  | か所
配管切断接続 | D-VA
| 便所 隠蔽 ｱﾙﾐｶﾞﾗｽｸﾛｽ | 2
| 65A |  | か所
機械設備工事 細目別内訳 | [5 empty] | 224
⑦.本館3階Aエリア 産婦人科病棟 |  | 7.排水設備工事 |  |  | （1）排水設備工事
名 称 | 摘 要 | 数 量 | 単位 | 単 価 | 金 額 | 備 考
配管切断接続 | VP
| 屋内一般 暗渠 保温無 | 1
| 200A |  | か所
配管切断接続 | SGP-白【通気】
| 屋内一般 隠蔽 保温無 | 2
| 50A |  | か所
配管切断接続 | SGP-白【通気】
| 屋内一般 隠蔽 保温無 | 1
| 80A |  | か所
配管切断接続 | D-VA
| 屋内一般 隠蔽 ｱﾙﾐｶﾞﾗｽｸﾛｽ | 2
| 50A 平日夜間 |  | か所
配管切断接続 | D-VA
| 屋内一般 隠蔽 ｱﾙﾐｶﾞﾗｽｸﾛｽ | 5
| 80A 平日夜間 |  | か所
配管切断接続 | D-VA
| 屋内一般 隠蔽 ｱﾙﾐｶﾞﾗｽｸﾛｽ | 5
| 100A 平日夜間 |  | か所
配管切断接続 | D-VA
| 便所 隠蔽 ｱﾙﾐｶﾞﾗｽｸﾛｽ | 6
| 80A 平日夜間 |  | か所
配管切断接続 | D-VA
| 便所 隠蔽 ｱﾙﾐｶﾞﾗｽｸﾛｽ | 4
| 100A 平日夜間 |  | か所
配管切断接続 | SGP-白【通気】
| 便所 隠蔽 保温無 | 2
| 50A 平日夜間 |  | か所
配管切断接続 | SGP-白【通気】
| 便所 隠蔽 保温無 | 2
| 65A 平日夜間 |  | か所
配管切断接続 | SGP-白【通気】
| 便所 隠蔽 保温無 | 1
| 80A 平日夜間 |  | か所
配管切断接続 | SGP-白【通気】
| 便所 隠蔽 保温無 | 1
| 100A 平日夜間 |  | か所
形鋼振れ止め支持 | [5 empty] | 別紙 00-0224
1
式
形鋼振れ止め支持 | 平日夜間 |  |  |  |  | 別紙 00-0225
1
式
あと施工ｱﾝｶｰ | M10
| 金属拡張ｱﾝｶｰ | 190
か所
機械設備工事 細目別内訳 | [5 empty] | 225
⑦.本館3階Aエリア 産婦人科病棟 |  | 7.排水設備工事 |  |  | （1）排水設備工事
名 称 | 摘 要 | 数 量 | 単位 | 単 価 | 金 額 | 備 考
あと施工ｱﾝｶｰ | M10
| 金属拡張ｱﾝｶｰ | 156
| 平日夜間 |  | か所
あと施工ｱﾝｶｰ | M10
| 金属拡張ｱﾝｶｰ | 23
| 休日昼間 |  | か所
配管貫通部 | 75φ120～150mm
穴埋め補修 | （防火区画） | 3
か所
配管貫通部 | 100φ120～150mm
穴埋め補修 | （防火区画） | 5
か所
配管貫通部 | 125φ120～150mm
穴埋め補修 | （防火区画） | 5
か所
配管貫通部 | 150φ120～150mm
穴埋め補修 | （防火区画） | 4
か所
配管貫通部 | 100φ120～150mm
穴埋め補修 | （防火区画） | 1
| 平日夜間 |  | か所
耐震支持 | [5 empty] | 別紙 00-0226
1
式
計
機械設備工事 細目別内訳 | [5 empty] | 226
⑦.本館3階Aエリア 産婦人科病棟 |  | 8.給湯設備工事 |  |  | （1）給湯設備工事
名 称 | 摘 要 | 数 量 | 単位 | 単 価 | 金 額 | 備 考
給湯・一般配管用 | 拡 管 式
ｽﾃﾝﾚｽ鋼鋼管 改修 | 屋内一般 20SU | 728
ｍ
給湯・一般配管用 | 拡 管 式
ｽﾃﾝﾚｽ鋼鋼管 改修 | 屋内一般 25SU | 106
ｍ
給湯・一般配管用 | 拡 管 式
ｽﾃﾝﾚｽ鋼鋼管 改修 | 屋内一般 30SU | 9
ｍ
給湯・一般配管用 | 拡 管 式
ｽﾃﾝﾚｽ鋼鋼管 改修 | 屋内一般 40SU | 110
ｍ
給湯・一般配管用 | 拡 管 式
ｽﾃﾝﾚｽ鋼鋼管 改修 | 機械室・便所 20SU | 46
ｍ
給湯・一般配管用 | 拡 管 式
ｽﾃﾝﾚｽ鋼鋼管 改修 | 機械室・便所 25SU | 5
ｍ
給湯・一般配管用 | 拡 管 式
ｽﾃﾝﾚｽ鋼鋼管 改修 | 屋内一般 20SU | 15
| 平日夜間 |  | ｍ
給湯・一般配管用 | 拡 管 式
ｽﾃﾝﾚｽ鋼鋼管 改修 | 屋内一般 25SU | 15
| 平日夜間 |  | ｍ
給湯・一般配管用 | 拡 管 式
ｽﾃﾝﾚｽ鋼鋼管 改修 | 屋内一般 40SU | 30
| 平日夜間 |  | ｍ
給湯管 保温 | ｸﾞﾗｽｳｰﾙ
| 天井内,ﾊﾟｲﾌﾟｼｬﾌﾄ内 ｱﾙﾐｶﾞﾗｽ化粧筒 | 773
| 15A |  | ｍ
給湯管 保温 | ｸﾞﾗｽｳｰﾙ
| 天井内,ﾊﾟｲﾌﾟｼｬﾌﾄ内 ｱﾙﾐｶﾞﾗｽ化粧筒 | 110
| 20A |  | ｍ
給湯管 保温 | ｸﾞﾗｽｳｰﾙ
| 天井内,ﾊﾟｲﾌﾟｼｬﾌﾄ内 ｱﾙﾐｶﾞﾗｽ化粧筒 | 9
| 25A |  | ｍ
給湯管 保温 | ｸﾞﾗｽｳｰﾙ
| 天井内,ﾊﾟｲﾌﾟｼｬﾌﾄ内 ｱﾙﾐｶﾞﾗｽ化粧筒 | 110
| 32A |  | ｍ
給水管 保温 | ｸﾞﾗｽｳｰﾙ
排水管 | 天井内,ﾊﾟｲﾌﾟｼｬﾌﾄ内 ｱﾙﾐｶﾞﾗｽ化粧筒 | 15
給湯管 | 15A 平日夜間 |  | ｍ
給水管 保温 | ｸﾞﾗｽｳｰﾙ
排水管 | 天井内,ﾊﾟｲﾌﾟｼｬﾌﾄ内 ｱﾙﾐｶﾞﾗｽ化粧筒 | 15
給湯管 | 20A 平日夜間 |  | ｍ
機械設備工事 細目別内訳 | [5 empty] | 227
⑦.本館3階Aエリア 産婦人科病棟 |  | 8.給湯設備工事 |  |  | （1）給湯設備工事
名 称 | 摘 要 | 数 量 | 単位 | 単 価 | 金 額 | 備 考
給水管 保温 | ｸﾞﾗｽｳｰﾙ
排水管 | 天井内,ﾊﾟｲﾌﾟｼｬﾌﾄ内 ｱﾙﾐｶﾞﾗｽ化粧筒 | 30
給湯管 | 32A 平日夜間 |  | ｍ
一般配管用 | 10K(ねじ) 20A
ｽﾃﾝﾚｽ鋼ﾎﾞｰﾙ弁 |  | 35
個
一般配管用 | 10K(ねじ) 25A
ｽﾃﾝﾚｽ鋼ﾎﾞｰﾙ弁 |  | 19
個
一般配管用 | 10K(ﾌﾗﾝｼﾞ) 32A
ｽﾃﾝﾚｽ鋼ﾎﾞｰﾙ弁 |  | 1
個
一般配管用 | 10K(ねじ) 40A
ｽﾃﾝﾚｽ鋼ﾎﾞｰﾙ弁 |  | 5
個
一般配管用 | 10K(ねじ) 20A(内ねじ)
ｽﾃﾝﾚｽ鋼仕切弁 |  | 1
個
伸縮管継手 | 単 式 20A
1
個
伸縮管継手 | 単 式 25A
1
個
伸縮管継手 | 複 式 20A
3
個
伸縮管継手 | 複 式 25A
2
個
伸縮管継手 | 複 式 40A
3
個
配管接続 | SUS
| 屋内一般 隠蔽 ｱﾙﾐｶﾞﾗｽｸﾛｽ | 1
| 20SU |  | か所
配管切断接続 | SUS
| 屋内一般 隠蔽 ｱﾙﾐｶﾞﾗｽｸﾛｽ | 2
| 25SU |  | か所
配管切断接続 | SUS
| 屋内一般 隠蔽 ｱﾙﾐｶﾞﾗｽｸﾛｽ | 2
| 40SU |  | か所
あと施工ｱﾝｶｰ | M10
| 金属拡張ｱﾝｶｰ | 351
か所
機械設備工事 細目別内訳 | [5 empty] | 228
⑦.本館3階Aエリア 産婦人科病棟 |  | 8.給湯設備工事 |  |  | （1）給湯設備工事
名 称 | 摘 要 | 数 量 | 単位 | 単 価 | 金 額 | 備 考
あと施工ｱﾝｶｰ | M10
| 金属拡張ｱﾝｶｰ | 21
| 平日夜間 |  | か所
配管貫通部 | 75φ120～150mm
穴埋め補修 | （防火区画） | 83
か所
凍結工法 | 給湯
3A産婦人科病棟 |  | 1
式
計
機械設備工事 細目別内訳 | [5 empty] | 229
⑦.本館3階Aエリア 産婦人科病棟 |  | 9.消火設備工事 |  |  | （1）ｽﾌﾟﾘﾝｸﾗｰ設備工事
名 称 | 摘 要 | 数 量 | 単位 | 単 価 | 金 額 | 備 考
◇機器関係
ｽﾌﾟﾘﾝｸﾗｰﾍｯﾄﾞ | 高感度埋込型 72度
353
個
巻き出し用フレキ | L=1500
353
個
補助散水栓
6
台
屋内消火栓
3
台
25Aプラグ
225
個
工事用ABC消火器
15
本
◇工事材料費
配管用鋼管 | SGP-白 25A
559
ｍ
配管用鋼管 | SGP-白 32A
35
ｍ
配管用鋼管 | SGP-白 40A
40
ｍ
配管用鋼管 | SGP-白 50A
68
ｍ
配管用鋼管 | SGP-白 65A
88
ｍ
配管用鋼管 | SGP-白 80A
42
ｍ
配管用鋼管 | SGP-白 100A
84
ｍ
機械設備工事 細目別内訳 | [5 empty] | 230
⑦.本館3階Aエリア 産婦人科病棟 |  | 9.消火設備工事 |  |  | （1）ｽﾌﾟﾘﾝｸﾗｰ設備工事
名 称 | 摘 要 | 数 量 | 単位 | 単 価 | 金 額 | 備 考
配管用継手類 | AT
1
式
配管用支持金物 | AS
1
式
ヘッド固定金物 | AH
1
式
消耗品雑材料 | AZ
1
式
バタフライ弁 | 100A
6
個
◇工事関係
配管撤去・
取付工事費 |  | 1
式
機器撤去・
取付工事費 |  | 1
式
斫り及び復旧費
1
式
雑工事費
1
式
工具損料
1
式
配管凍結工事費
1
回
水抜き水張り
工事費 |  | 6
回
◇共通費
試験調整費
1
式
機械設備工事 細目別内訳 | [5 empty] | 231
⑦.本館3階Aエリア 産婦人科病棟 |  | 9.消火設備工事 |  |  | （1）ｽﾌﾟﾘﾝｸﾗｰ設備工事
名 称 | 摘 要 | 数 量 | 単位 | 単 価 | 金 額 | 備 考
消防申請・受検費
1
式
計
機械設備工事 細目別内訳 | [5 empty] | 232
⑦.本館3階Aエリア 産婦人科病棟 |  | 10.医療ガス設備工事 |  |  | （1）医療ガス設備工事
名 称 | 摘 要 | 数 量 | 単位 | 単 価 | 金 額 | 備 考
壁埋込型ｱｳﾄﾚｯﾄ | OV 2口ｽﾗｲﾄﾞ付
（F3型） |  | 45
個
壁埋込型ｱｳﾄﾚｯﾄ | OAV 3口ｽﾗｲﾄﾞ付
（F3型） |  | 11
個
天吊型ｱｳﾄﾚｯﾄ | OAV 3口
（ﾘﾄﾗｸﾀｰ式） |  | 11
個
埋込型 | 緊急導入口付
ｼｬｯﾄｵﾌﾊﾞﾙﾌﾞ10φ |  | 1
個
埋込型 | 緊急導入口付
ｼｬｯﾄｵﾌﾊﾞﾙﾌﾞ13φ |  | 1
個
埋込型 | 緊急導入口付
ｼｬｯﾄｵﾌﾊﾞﾙﾌﾞ16φ |  | 2
個
埋込型 | 緊急導入口付
ｼｬｯﾄｵﾌﾊﾞﾙﾌﾞ20φ |  | 3
個
系統用ﾊﾞﾙﾌﾞ13φ
1
個
系統用ﾊﾞﾙﾌﾞ20φ
1
個
系統用ﾊﾞﾙﾌﾞ25φ
2
個
系統用ﾊﾞﾙﾌﾞ30φ
4
個
系統用ﾊﾞﾙﾌﾞ50φ
1
個
医療用脱酸銅管
（ｶﾗｰ管）10φ |  | 921
ｍ
医療用脱酸銅管
（ｶﾗｰ管）13φ |  | 151
ｍ
医療用脱酸銅管
（ｶﾗｰ管）16φ |  | 430
ｍ
機械設備工事 細目別内訳 | [5 empty] | 233
⑦.本館3階Aエリア 産婦人科病棟 |  | 10.医療ガス設備工事 |  |  | （1）医療ガス設備工事
名 称 | 摘 要 | 数 量 | 単位 | 単 価 | 金 額 | 備 考
医療用脱酸銅管
（ｶﾗｰ管）20φ |  | 128
ｍ
医療用脱酸銅管
（ｶﾗｰ管）25φ |  | 54
ｍ
医療用脱酸銅管
（ｶﾗｰ管）30φ |  | 55
ｍ
同上継手類
1
式
懸吊及び
支持金物 |  | 1
式
配管用養生管
1
式
機械器具取付費
1
式
配管工事
1
式
特殊溶接材
並びに補助材 |  | 1
式
既設機器及び | 医療ガス停止作業含む
配管撤去費 |  | 1
式
斫り並びに
補修材工費 |  | 1
式
塗装材工事費
1
式
消耗品及び雑材料
1
式
試験費
1
式
計
機械設備工事 細目別内訳 | [5 empty] | 234
⑦.本館3階Aエリア 産婦人科病棟 |  | 11.撤去工事 |  |  | （1）空調設備撤去工事
名 称 | 摘 要 | 数 量 | 単位 | 単 価 | 金 額 | 備 考
空調機器撤去 | [5 empty] | 別紙 00-0227
1
式
ﾀﾞｸﾄ撤去 | [5 empty] | 別紙 00-0228
1
式
ﾀﾞｸﾄ保温材撤去 | [5 empty] | 別紙 00-0229
1
式
ﾀﾞﾝﾊﾟｰ類撤去 | [5 empty] | 別紙 00-0230
1
式
制気口撤去 | [5 empty] | 別紙 00-0231
1
式
配管撤去 | [5 empty] | 別紙 00-0232
1
式
弁類撤去 | [5 empty] | 別紙 00-0233
1
式
保温材撤去 | [5 empty] | 別紙 00-0234
1
式
配管切断・閉止 | [5 empty] | 別紙 00-0235
1
式
凍結工法 | (3階Aｴﾘｱ産婦人科)
| (空調配管設備撤去) | 1
式
ﾀﾞｸﾄ端部閉塞 | 基準単価
54
㎡
配管・ﾀﾞｸﾄ貫通部 | 200φ120～150mm
穴埋め補修 |  | 16
か所
計
機械設備工事 細目別内訳 | [5 empty] | 235
⑦.本館3階Aエリア 産婦人科病棟 |  | 11.撤去工事 |  |  | （2）衛生器具設備撤去工事
名 称 | 摘 要 | 数 量 | 単位 | 単 価 | 金 額 | 備 考
大便器撤去 | 洗浄弁式 再使用しない
5
組
和風便器撤去 | 洗浄弁式 再使用しない
2
組
小便器撤去 | 洗浄弁式床置小便器
| 再使用しない | 1
組
洗面器撤去 | 水栓1個、水栓2個 再使用しない
21
組
手洗器撤去 | 再使用しない
3
組
汚物流し撤去 | ﾌﾗｯｼｭ弁方式
| 再使用しない | 2
組
掃除流し撤去 | ﾊﾞｯｸ付き掃除流し 再使用しない
1
組
横水栓撤去 | 13A
4
個
流し用混合水栓撤 | 13A
去 |  | 19
個
計
機械設備工事 細目別内訳 | [5 empty] | 236
⑦.本館3階Aエリア 産婦人科病棟 |  | 11.撤去工事 |  |  | （3）給水設備撤去工事
名 称 | 摘 要 | 数 量 | 単位 | 単 価 | 金 額 | 備 考
給水・塩ﾋﾞ | ねじ接合 屋内一般
ﾗｲﾆﾝｸﾞ鋼管 | 20A | 211
(SGP-VB)撤去 |  |  | ｍ
給水・塩ﾋﾞ | ねじ接合 屋内一般
ﾗｲﾆﾝｸﾞ鋼管 | 25A | 56
(SGP-VB)撤去 |  |  | ｍ
給水・塩ﾋﾞ | ねじ接合 屋内一般
ﾗｲﾆﾝｸﾞ鋼管 | 32A | 8
(SGP-VB)撤去 |  |  | ｍ
給水・塩ﾋﾞ | ねじ接合 屋内一般
ﾗｲﾆﾝｸﾞ鋼管 | 40A | 4
(SGP-VB)撤去 |  |  | ｍ
給水・塩ﾋﾞ | ねじ接合 屋内一般
ﾗｲﾆﾝｸﾞ鋼管 | 65A | 7
(SGP-VB)撤去 |  |  | ｍ
給水・塩ﾋﾞ | ねじ接合 機械室・便所
ﾗｲﾆﾝｸﾞ鋼管 | 20A | 1
(SGP-VB)撤去 |  |  | ｍ
給水・塩ﾋﾞ | ねじ接合 屋外架空・暗渠
ﾗｲﾆﾝｸﾞ鋼管 | 65A | 6
(SGP-VB)撤去 |  |  | ｍ
給水・塩ﾋﾞ | ねじ接合 屋内一般
ﾗｲﾆﾝｸﾞ鋼管 | 25A | 7
(SGP-VA)撤去 |  |  | ｍ
給水・塩ﾋﾞ | ねじ接合 屋内一般
ﾗｲﾆﾝｸﾞ鋼管 | 32A | 25
(SGP-VA)撤去 |  |  | ｍ
給水・塩ﾋﾞ | ねじ接合 屋内一般
ﾗｲﾆﾝｸﾞ鋼管 | 80A | 7
(SGP-VA)撤去 |  |  | ｍ
給水・塩ﾋﾞ | ねじ接合 機械室・便所
ﾗｲﾆﾝｸﾞ鋼管 | 20A | 3
(SGP-VA)撤去 |  |  | ｍ
給水・塩ﾋﾞ | ねじ接合 屋外架空・暗渠
ﾗｲﾆﾝｸﾞ鋼管 | 80A | 5
(SGP-VA)撤去 |  |  | ｍ
給水・塩ﾋﾞ | 屋内一般
ﾗｲﾆﾝｸﾞ鋼管 | 20A | 110
(SGP-VB)撤去 | 平日夜間 |  | ｍ
給水・塩ﾋﾞ | 屋内一般
ﾗｲﾆﾝｸﾞ鋼管 | 25A | 25
(SGP-VB)撤去 | 平日夜間 |  | ｍ
給水・塩ﾋﾞ | 屋内一般
ﾗｲﾆﾝｸﾞ鋼管 | 32A | 33
(SGP-VB)撤去 | 平日夜間 |  | ｍ
機械設備工事 細目別内訳 | [5 empty] | 237
⑦.本館3階Aエリア 産婦人科病棟 |  | 11.撤去工事 |  |  | （3）給水設備撤去工事
名 称 | 摘 要 | 数 量 | 単位 | 単 価 | 金 額 | 備 考
給水・塩ﾋﾞ | 屋内一般
ﾗｲﾆﾝｸﾞ鋼管 | 40A | 12
(SGP-VB)撤去 | 平日夜間 |  | ｍ
給水・塩ﾋﾞ | 機械室・便所
ﾗｲﾆﾝｸﾞ鋼管 | 20A | 18
(SGP-VB)撤去 | 平日夜間 |  | ｍ
給水・塩ﾋﾞ | 機械室・便所
ﾗｲﾆﾝｸﾞ鋼管 | 25A | 4
(SGP-VB)撤去 | 平日夜間 |  | ｍ
給水・塩ﾋﾞ | 屋内一般
ﾗｲﾆﾝｸﾞ鋼管 | 40A | 4
(SGP-VA)撤去 | 平日夜間 |  | ｍ
給水・塩ﾋﾞ | 機械室・便所
ﾗｲﾆﾝｸﾞ鋼管 | 20A | 2
(SGP-VA)撤去 | 平日夜間 |  | ｍ
給水・塩ﾋﾞ | 機械室・便所
ﾗｲﾆﾝｸﾞ鋼管 | 25A | 7
(SGP-VA)撤去 | 平日夜間 |  | ｍ
給水・塩ﾋﾞ | 機械室・便所
ﾗｲﾆﾝｸﾞ鋼管 | 32A | 1
(SGP-VA)撤去 | 平日夜間 |  | ｍ
給水・塩ﾋﾞ | 機械室・便所
ﾗｲﾆﾝｸﾞ鋼管 | 40A | 10
(SGP-VA)撤去 | 平日夜間 |  | ｍ
給水管 保温撤去 | ｸﾞﾗｽｳｰﾙ
| 天井内,ﾊﾟｲﾌﾟｼｬﾌﾄ内 ｱﾙﾐｶﾞﾗｽ化粧筒 | 212
| 20A 再使用しない |  | ｍ
給水管 保温撤去 | ｸﾞﾗｽｳｰﾙ
| 天井内,ﾊﾟｲﾌﾟｼｬﾌﾄ内 ｱﾙﾐｶﾞﾗｽ化粧筒 | 56
| 25A 再使用しない |  | ｍ
給水管 保温撤去 | ｸﾞﾗｽｳｰﾙ
| 天井内,ﾊﾟｲﾌﾟｼｬﾌﾄ内 ｱﾙﾐｶﾞﾗｽ化粧筒 | 8
| 32A 再使用しない |  | ｍ
給水管 保温撤去 | ｸﾞﾗｽｳｰﾙ
| 天井内,ﾊﾟｲﾌﾟｼｬﾌﾄ内 ｱﾙﾐｶﾞﾗｽ化粧筒 | 4
| 40A 再使用しない |  | ｍ
給水管 保温撤去 | ｸﾞﾗｽｳｰﾙ
| 天井内,ﾊﾟｲﾌﾟｼｬﾌﾄ内 ｱﾙﾐｶﾞﾗｽ化粧筒 | 7
| 65A 再使用しない |  | ｍ
給水管 保温撤去 | ｸﾞﾗｽｳｰﾙ
| 屋外露出,浴室 ｶﾗｰ亜鉛鉄板 | 6
| 65A 再使用しない |  | ｍ
給水管 保温撤去 | ｸﾞﾗｽｳｰﾙ
| 天井内,ﾊﾟｲﾌﾟｼｬﾌﾄ内 ｱﾙﾐｶﾞﾗｽ化粧筒 | 3
| 20A 再使用しない |  | ｍ
機械設備工事 細目別内訳 | [5 empty] | 238
⑦.本館3階Aエリア 産婦人科病棟 |  | 11.撤去工事 |  |  | （3）給水設備撤去工事
名 称 | 摘 要 | 数 量 | 単位 | 単 価 | 金 額 | 備 考
給水管 保温撤去 | ｸﾞﾗｽｳｰﾙ
| 天井内,ﾊﾟｲﾌﾟｼｬﾌﾄ内 ｱﾙﾐｶﾞﾗｽ化粧筒 | 7
| 25A 再使用しない |  | ｍ
給水管 保温撤去 | ｸﾞﾗｽｳｰﾙ
| 天井内,ﾊﾟｲﾌﾟｼｬﾌﾄ内 ｱﾙﾐｶﾞﾗｽ化粧筒 | 25
| 32A 再使用しない |  | ｍ
給水管 保温撤去 | ｸﾞﾗｽｳｰﾙ
| 天井内,ﾊﾟｲﾌﾟｼｬﾌﾄ内 ｱﾙﾐｶﾞﾗｽ化粧筒 | 7
| 80A 再使用しない |  | ｍ
給水管 保温撤去 | ｸﾞﾗｽｳｰﾙ
| 屋外露出,浴室 ｶﾗｰ亜鉛鉄板 | 5
| 80A 再使用しない |  | ｍ
給水管 保温撤去 | ｸﾞﾗｽｳｰﾙ
排水管 | 天井内,ﾊﾟｲﾌﾟｼｬﾌﾄ内 ｱﾙﾐｶﾞﾗｽ化粧筒 | 128
給湯管 | 20A 平日夜間 |  | ｍ
給水管 保温撤去 | ｸﾞﾗｽｳｰﾙ
排水管 | 天井内,ﾊﾟｲﾌﾟｼｬﾌﾄ内 ｱﾙﾐｶﾞﾗｽ化粧筒 | 29
給湯管 | 25A 平日夜間 |  | ｍ
給水管 保温撤去 | ｸﾞﾗｽｳｰﾙ
排水管 | 天井内,ﾊﾟｲﾌﾟｼｬﾌﾄ内 ｱﾙﾐｶﾞﾗｽ化粧筒 | 33
給湯管 | 32A 平日夜間 |  | ｍ
給水管 保温撤去 | ｸﾞﾗｽｳｰﾙ
排水管 | 天井内,ﾊﾟｲﾌﾟｼｬﾌﾄ内 ｱﾙﾐｶﾞﾗｽ化粧筒 | 12
給湯管 | 40A 平日夜間 |  | ｍ
給水管 保温撤去 | ｸﾞﾗｽｳｰﾙ
排水管 | 天井内,ﾊﾟｲﾌﾟｼｬﾌﾄ内 ｱﾙﾐｶﾞﾗｽ化粧筒 | 2
給湯管 | 20A 平日夜間 |  | ｍ
給水管 保温撤去 | ｸﾞﾗｽｳｰﾙ
排水管 | 天井内,ﾊﾟｲﾌﾟｼｬﾌﾄ内 ｱﾙﾐｶﾞﾗｽ化粧筒 | 7
給湯管 | 25A 平日夜間 |  | ｍ
給水管 保温撤去 | ｸﾞﾗｽｳｰﾙ
排水管 | 天井内,ﾊﾟｲﾌﾟｼｬﾌﾄ内 ｱﾙﾐｶﾞﾗｽ化粧筒 | 1
給湯管 | 32A 平日夜間 |  | ｍ
給水管 保温撤去 | ｸﾞﾗｽｳｰﾙ
排水管 | 天井内,ﾊﾟｲﾌﾟｼｬﾌﾄ内 ｱﾙﾐｶﾞﾗｽ化粧筒 | 14
給湯管 | 40A 平日夜間 |  | ｍ
配管切断 | 鋼管類【給水】
| 隠蔽 | 23
| 20A |  | か所
配管切断 | 鋼管類【給水】
| 隠蔽 | 7
| 25A |  | か所
配管切断 | 鋼管類【給水】
| 隠蔽 | 2
| 32A |  | か所
機械設備工事 細目別内訳 | [5 empty] | 239
⑦.本館3階Aエリア 産婦人科病棟 |  | 11.撤去工事 |  |  | （3）給水設備撤去工事
名 称 | 摘 要 | 数 量 | 単位 | 単 価 | 金 額 | 備 考
配管切断 | 鋼管類【給水】
| 隠蔽 | 2
| 40A |  | か所
配管切断 | 鋼管類【給水】
| 隠蔽 | 1
| 65A |  | か所
配管切断 | 鋼管類【給水】
| 隠蔽 | 1
| 80A |  | か所
配管切断 | 鋼管類【給水】
| 屋外露出 | 1
| 65A |  | か所
配管切断 | 鋼管類【給水】
| 屋外露出 | 1
| 80A |  | か所
配管切断 | 鋼管類
| 隠蔽 | 26
| 20A 平日夜間 |  | か所
配管切断 | 鋼管類
| 隠蔽 | 4
| 25A 平日夜間 |  | か所
配管切断・閉栓 | 鋼管類【給水】
| 隠蔽 | 26
| 20A |  | か所
配管切断・閉栓 | 鋼管類【給水】
| 隠蔽 | 2
| 25A |  | か所
配管切断・閉栓 | 鋼管類
| 隠蔽 | 2
| 25A 平日夜間 |  | か所
配管切断・閉栓 | 鋼管類
| 隠蔽 | 1
| 32A 平日夜間 |  | か所
配管切断・閉栓 | 鋼管類
| 隠蔽 | 2
| 40A 平日夜間 |  | か所
配管貫通跡 | 125φ120～150mm
穴埋め補修 |  | 2
か所
配管貫通跡 | 75φ200mm程度
穴埋め補修 |  | 40
か所
配管貫通跡 | 75φ200mm程度
穴埋め補修 | 平日夜間 | 30
か所
機械設備工事 細目別内訳 | [5 empty] | 240
⑦.本館3階Aエリア 産婦人科病棟 |  | 11.撤去工事 |  |  | （3）給水設備撤去工事
名 称 | 摘 要 | 数 量 | 単位 | 単 価 | 金 額 | 備 考
凍結工法 | 給水撤去
3A産婦人科病棟 |  | 1
式
計
機械設備工事 細目別内訳 | [5 empty] | 241
⑦.本館3階Aエリア 産婦人科病棟 |  | 11.撤去工事 |  |  | （4）排水設備撤去工事
名 称 | 摘 要 | 数 量 | 単位 | 単 価 | 金 額 | 備 考
排水・塩ﾋﾞ | MD継手 屋内一般 40A
ﾗｲﾆﾝｸﾞ鋼管(黒)撤 |  | 16
去 |  |  | ｍ
排水・塩ﾋﾞ | MD継手 屋内一般 50A
ﾗｲﾆﾝｸﾞ鋼管(黒)撤 |  | 65
去 |  |  | ｍ
排水・塩ﾋﾞ | MD継手 屋内一般 65A
ﾗｲﾆﾝｸﾞ鋼管(黒)撤 |  | 7
去 |  |  | ｍ
排水・塩ﾋﾞ | MD継手 機械室・便所 50A
ﾗｲﾆﾝｸﾞ鋼管(黒)撤 |  | 1
去 |  |  | ｍ
排水・塩ﾋﾞ | MD継手 屋内一般 50A
ﾗｲﾆﾝｸﾞ鋼管(黒)撤 |  | 2
去 |  |  | ｍ
排水・塩ﾋﾞ | MD継手 屋内一般 80A
ﾗｲﾆﾝｸﾞ鋼管(黒)撤 |  | 7
去 |  |  | ｍ
排水・塩ﾋﾞ | MD継手 屋内一般 100A
ﾗｲﾆﾝｸﾞ鋼管(黒)撤 |  | 32
去 |  |  | ｍ
通気・配管用 | ねじ接合 屋内一般
炭素鋼鋼管(白)撤 | 40A | 5
去 |  |  | ｍ
通気・配管用 | ねじ接合 屋内一般
炭素鋼鋼管(白)撤 | 50A | 6
去 |  |  | ｍ
通気・配管用 | ねじ接合 機械室・便所
炭素鋼鋼管(白)撤 | 50A | 1
去 |  |  | ｍ
排水・塩ﾋﾞ | 屋内一般
ﾗｲﾆﾝｸﾞ鋼管(黒)撤 | 40A | 57
去 | 平日夜間 |  | ｍ
排水・塩ﾋﾞ | 屋内一般
ﾗｲﾆﾝｸﾞ鋼管(黒)撤 | 50A | 57
去 | 平日夜間 |  | ｍ
排水・塩ﾋﾞ | 屋内一般
ﾗｲﾆﾝｸﾞ鋼管(黒)撤 | 80A | 7
去 | 平日夜間 |  | ｍ
排水・塩ﾋﾞ | 機械室・便所
ﾗｲﾆﾝｸﾞ鋼管(黒)撤 | 40A | 4
去 | 平日夜間 |  | ｍ
排水・塩ﾋﾞ | 機械室・便所
ﾗｲﾆﾝｸﾞ鋼管(黒)撤 | 50A | 14
去 | 平日夜間 |  | ｍ
機械設備工事 細目別内訳 | [5 empty] | 242
⑦.本館3階Aエリア 産婦人科病棟 |  | 11.撤去工事 |  |  | （4）排水設備撤去工事
名 称 | 摘 要 | 数 量 | 単位 | 単 価 | 金 額 | 備 考
排水・塩ﾋﾞ | 機械室・便所
ﾗｲﾆﾝｸﾞ鋼管(黒)撤 | 65A | 5
去 | 平日夜間 |  | ｍ
排水・塩ﾋﾞ | 屋内一般
ﾗｲﾆﾝｸﾞ鋼管(黒)撤 | 80A | 3
去 | 平日夜間 |  | ｍ
排水・塩ﾋﾞ | 屋内一般
ﾗｲﾆﾝｸﾞ鋼管(黒)撤 | 100A | 5
去 | 平日夜間 |  | ｍ
排水・塩ﾋﾞ | 機械室・便所
ﾗｲﾆﾝｸﾞ鋼管(黒)撤 | 80A | 6
去 | 平日夜間 |  | ｍ
排水・塩ﾋﾞ | 機械室・便所
ﾗｲﾆﾝｸﾞ鋼管(黒)撤 | 100A | 8
去 | 平日夜間 |  | ｍ
通気・配管用 | 屋内一般
炭素鋼鋼管(白)撤 | 50A | 4
去 | 平日夜間 |  | ｍ
通気・配管用 | 機械室・便所
炭素鋼鋼管(白)撤 | 40A | 1
去 | 平日夜間 |  | ｍ
通気・配管用 | 機械室・便所
炭素鋼鋼管(白)撤 | 50A | 2
去 | 平日夜間 |  | ｍ
排水管 保温撤去 | ｸﾞﾗｽｳｰﾙ
| 天井内,ﾊﾟｲﾌﾟｼｬﾌﾄ内 ｱﾙﾐｶﾞﾗｽ化粧筒 | 16
| 40A 再使用しない |  | ｍ
排水管 保温撤去 | ｸﾞﾗｽｳｰﾙ
| 天井内,ﾊﾟｲﾌﾟｼｬﾌﾄ内 ｱﾙﾐｶﾞﾗｽ化粧筒 | 66
| 50A 再使用しない |  | ｍ
排水管 保温撤去 | ｸﾞﾗｽｳｰﾙ
| 天井内,ﾊﾟｲﾌﾟｼｬﾌﾄ内 ｱﾙﾐｶﾞﾗｽ化粧筒 | 7
| 65A 再使用しない |  | ｍ
排水管 保温撤去 | ｸﾞﾗｽｳｰﾙ
| 天井内,ﾊﾟｲﾌﾟｼｬﾌﾄ内 ｱﾙﾐｶﾞﾗｽ化粧筒 | 2
| 50A 再使用しない |  | ｍ
排水管 保温撤去 | ｸﾞﾗｽｳｰﾙ
| 天井内,ﾊﾟｲﾌﾟｼｬﾌﾄ内 ｱﾙﾐｶﾞﾗｽ化粧筒 | 7
| 80A 再使用しない |  | ｍ
排水管 保温撤去 | ｸﾞﾗｽｳｰﾙ
| 天井内,ﾊﾟｲﾌﾟｼｬﾌﾄ内 ｱﾙﾐｶﾞﾗｽ化粧筒 | 32
| 100A 再使用しない |  | ｍ
給水管 保温撤去 | ｸﾞﾗｽｳｰﾙ
排水管 | 天井内,ﾊﾟｲﾌﾟｼｬﾌﾄ内 ｱﾙﾐｶﾞﾗｽ化粧筒 | 61
給湯管 | 40A 平日夜間 |  | ｍ
機械設備工事 細目別内訳 | [5 empty] | 243
⑦.本館3階Aエリア 産婦人科病棟 |  | 11.撤去工事 |  |  | （4）排水設備撤去工事
名 称 | 摘 要 | 数 量 | 単位 | 単 価 | 金 額 | 備 考
給水管 保温撤去 | ｸﾞﾗｽｳｰﾙ
排水管 | 天井内,ﾊﾟｲﾌﾟｼｬﾌﾄ内 ｱﾙﾐｶﾞﾗｽ化粧筒 | 71
給湯管 | 50A 平日夜間 |  | ｍ
給水管 保温撤去 | ｸﾞﾗｽｳｰﾙ
排水管 | 天井内,ﾊﾟｲﾌﾟｼｬﾌﾄ内 ｱﾙﾐｶﾞﾗｽ化粧筒 | 5
給湯管 | 65A 平日夜間 |  | ｍ
給水管 保温撤去 | ｸﾞﾗｽｳｰﾙ
排水管 | 天井内,ﾊﾟｲﾌﾟｼｬﾌﾄ内 ｱﾙﾐｶﾞﾗｽ化粧筒 | 7
給湯管 | 80A 平日夜間 |  | ｍ
給水管 保温撤去 | ｸﾞﾗｽｳｰﾙ
排水管 | 天井内,ﾊﾟｲﾌﾟｼｬﾌﾄ内 ｱﾙﾐｶﾞﾗｽ化粧筒 | 9
給湯管 | 80A 平日夜間 |  | ｍ
給水管 保温撤去 | ｸﾞﾗｽｳｰﾙ
排水管 | 天井内,ﾊﾟｲﾌﾟｼｬﾌﾄ内 ｱﾙﾐｶﾞﾗｽ化粧筒 | 14
給湯管 | 100A 平日夜間 |  | ｍ
床上掃除口 | 撤去・再使用なし
（非防水形） | COA | 1
| 65A |  | 個
床上掃除口 | 撤去・再使用なし
（非防水形） | COA | 3
| 100A |  | 個
床排水ﾄﾗｯﾌﾟ | 撤去・再使用なし
（防水形） | T5B | 1
| 50A |  | 個
床上掃除口 | 撤去・再使用なし
（非防水形） | COA | 5
| 50A 平日夜間 |  | 個
床上掃除口 | 撤去・再使用なし
（非防水形） | COA | 3
| 100A 平日夜間 |  | 個
配管切断 | 鋼管類【排水】
| 隠蔽 | 6
| 40A |  | か所
配管切断 | 鋼管類【排水】
| 隠蔽 | 26
| 50A |  | か所
配管切断 | 鋼管類【排水】
| 隠蔽 | 1
| 65A |  | か所
配管切断 | 鋼管類【排水】
| 隠蔽 | 5
| 80A |  | か所
配管切断 | 鋼管類【排水】
| 隠蔽 | 7
| 100A |  | か所
機械設備工事 細目別内訳 | [5 empty] | 244
⑦.本館3階Aエリア 産婦人科病棟 |  | 11.撤去工事 |  |  | （4）排水設備撤去工事
名 称 | 摘 要 | 数 量 | 単位 | 単 価 | 金 額 | 備 考
配管切断 | 鋼管類
| 保温無 | 2
| 50A |  | か所
配管切断 | 鋼管類
| 隠蔽 | 15
| 40A 平日夜間 |  | か所
配管切断 | 鋼管類
| 隠蔽 | 16
| 50A 平日夜間 |  | か所
配管切断 | 鋼管類
| 隠蔽 | 1
| 65A 平日夜間 |  | か所
配管切断 | 鋼管類
| 隠蔽 | 6
| 80A 平日夜間 |  | か所
配管切断 | 鋼管類
| 隠蔽 | 3
| 100A 平日夜間 |  | か所
配管切断 | 鋼管類
| 保温無 | 2
| 50A 平日夜間 |  | か所
配管切断・閉栓 | 鋼管類【排水】
| 隠蔽 | 3
| 40A |  | か所
配管切断・閉栓 | 鋼管類【排水】
| 隠蔽 | 10
| 50A |  | か所
配管切断・閉栓 | 鋼管類【排水】
| 隠蔽 | 1
| 65A |  | か所
配管切断・閉栓 | 鋼管類【排水】
| 隠蔽 | 1
| 80A |  | か所
配管切断・閉栓 | 鋼管類
| 保温無 | 2
| 40A |  | か所
配管切断・閉栓 | 鋼管類
| 隠蔽 | 10
| 40A 平日夜間 |  | か所
配管切断・閉栓 | 鋼管類
| 隠蔽 | 9
| 50A 平日夜間 |  | か所
配管切断・閉栓 | 鋼管類
| 隠蔽 | 1
| 65A 平日夜間 |  | か所
機械設備工事 細目別内訳 | [5 empty] | 245
⑦.本館3階Aエリア 産婦人科病棟 |  | 11.撤去工事 |  |  | （4）排水設備撤去工事
名 称 | 摘 要 | 数 量 | 単位 | 単 価 | 金 額 | 備 考
配管切断・閉栓 | 鋼管類
| 隠蔽 | 1
| 80A 平日夜間 |  | か所
配管切断・閉栓 | 鋼管類
| 隠蔽 | 3
| 100A 平日夜間 |  | か所
配管切断・閉栓 | 鋼管類
| 保温無 | 1
| 40A 平日夜間 |  | か所
配管切断・閉栓 | 鋼管類
| 保温無 | 1
| 50A 平日夜間 |  | か所
配管貫通跡 | 75φ200mm程度
穴埋め補修 |  | 5
か所
配管貫通跡 | 100φ200mm程度
穴埋め補修 |  | 21
か所
配管貫通跡 | 125φ200mm程度
穴埋め補修 |  | 7
か所
配管貫通跡 | 150φ200mm程度
穴埋め補修 |  | 3
か所
配管貫通跡 | 75φ200mm程度
穴埋め補修 | 平日夜間 | 16
か所
配管貫通跡 | 100φ200mm程度
穴埋め補修 | 平日夜間 | 14
か所
配管貫通跡 | 125φ200mm程度
穴埋め補修 | 平日夜間 | 4
か所
配管貫通跡 | 150φ200mm程度
穴埋め補修 | 平日夜間 | 3
か所
配管貫通跡 | 0.04㎡
穴埋め補修 | 平日夜間 | 1
か所
計
機械設備工事 細目別内訳 | [5 empty] | 246
⑦.本館3階Aエリア 産婦人科病棟 |  | 11.撤去工事 |  |  | （5）給湯設備撤去工事
名 称 | 摘 要 | 数 量 | 単位 | 単 価 | 金 額 | 備 考
給水・銅管撤去 | 屋内一般 20A( 3/4B)
105
ｍ
給水・銅管撤去 | 屋内一般 25A(1 B)
67
ｍ
給水・銅管撤去 | 屋内一般 32A(1 1/4B)
66
ｍ
給湯・銅管撤去 | 屋内一般
| 20A | 152
| 平日夜間 |  | ｍ
給湯・銅管撤去 | 屋内一般
| 25A | 5
| 平日夜間 |  | ｍ
給湯・銅管撤去 | 屋内一般
| 40A | 11
| 平日夜間 |  | ｍ
給湯・銅管撤去 | 機械室・便所
| 20A | 9
| 平日夜間 |  | ｍ
給湯管 保温撤去 | ｸﾞﾗｽｳｰﾙ
| 天井内,ﾊﾟｲﾌﾟｼｬﾌﾄ内 ｱﾙﾐｶﾞﾗｽ化粧筒 | 105
| 15A 再使用しない |  | ｍ
給湯管 保温撤去 | ｸﾞﾗｽｳｰﾙ
| 天井内,ﾊﾟｲﾌﾟｼｬﾌﾄ内 ｱﾙﾐｶﾞﾗｽ化粧筒 | 67
| 20A 再使用しない |  | ｍ
給湯管 保温撤去 | ｸﾞﾗｽｳｰﾙ
| 天井内,ﾊﾟｲﾌﾟｼｬﾌﾄ内 ｱﾙﾐｶﾞﾗｽ化粧筒 | 66
| 25A 再使用しない |  | ｍ
給水管 保温撤去 | ｸﾞﾗｽｳｰﾙ
排水管 | 天井内,ﾊﾟｲﾌﾟｼｬﾌﾄ内 ｱﾙﾐｶﾞﾗｽ化粧筒 | 161
給湯管 | 15A 平日夜間 |  | ｍ
給水管 保温撤去 | ｸﾞﾗｽｳｰﾙ
排水管 | 天井内,ﾊﾟｲﾌﾟｼｬﾌﾄ内 ｱﾙﾐｶﾞﾗｽ化粧筒 | 5
給湯管 | 20A 平日夜間 |  | ｍ
給水管 保温撤去 | ｸﾞﾗｽｳｰﾙ
排水管 | 天井内,ﾊﾟｲﾌﾟｼｬﾌﾄ内 ｱﾙﾐｶﾞﾗｽ化粧筒 | 11
給湯管 | 32A 平日夜間 |  | ｍ
配管切断 | 鋼管類【給湯】
| 隠蔽 | 19
| 20SU |  | か所
配管切断 | 鋼管類
| 隠蔽 | 14
| 20A 平日夜間 |  | か所
機械設備工事 細目別内訳 | [5 empty] | 247
⑦.本館3階Aエリア 産婦人科病棟 |  | 11.撤去工事 |  |  | （5）給湯設備撤去工事
名 称 | 摘 要 | 数 量 | 単位 | 単 価 | 金 額 | 備 考
配管切断 | 鋼管類
| 隠蔽 | 1
| 40A 平日夜間 |  | か所
配管切断・閉栓 | 鋼管類
| 隠蔽 | 5
| 20A 平日夜間 |  | か所
配管切断・閉栓 | 鋼管類
| 隠蔽 | 1
| 25A 平日夜間 |  | か所
配管切断・閉栓 | 鋼管類
| 隠蔽 | 1
| 40A 平日夜間 |  | か所
配管貫通跡 | 75φ200mm程度
穴埋め補修 |  | 19
か所
配管貫通跡 | 75φ200mm程度
穴埋め補修 | 平日夜間 | 13
か所
凍結工法 | 給湯撤去
3A産婦人科病棟 |  | 1
式
計
機械設備工事 細目別内訳 | [5 empty] | 248
⑦.本館3階Aエリア 産婦人科病棟 |  | 11.撤去工事 |  |  | （6）ガス設備撤去工事
名 称 | 摘 要 | 数 量 | 単位 | 単 価 | 金 額 | 備 考
廃止管窒素
パージ費 |  | 1
ﾗｲﾝ
配管工費 | 夜間
1
人工
現場管理費 | 調査・テスト
1
式
計
機械設備工事 細目別内訳 | [5 empty] | 249
⑦.本館3階Aエリア 産婦人科病棟 |  | 12.発生材処分 |  |  | （1）空調設備発生材処分
名 称 | 摘 要 | 数 量 | 単位 | 単 価 | 金 額 | 備 考
発生材処分 | [5 empty] | 別紙 00-0236
1
式
計
機械設備工事 細目別内訳 | [5 empty] | 250
⑦.本館3階Aエリア 産婦人科病棟 |  | 12.発生材処分 |  |  | （2）衛生器具設備発生材処分
名 称 | 摘 要 | 数 量 | 単位 | 単 価 | 金 額 | 備 考
発生材運搬費
1
式
発生材処分費 | [5 empty] | 別紙 00-0237
1
式
計
機械設備工事 細目別内訳 | [5 empty] | 251
⑦.本館3階Aエリア 産婦人科病棟 |  | 12.発生材処分 |  |  | （3）給水設備発生材処分
名 称 | 摘 要 | 数 量 | 単位 | 単 価 | 金 額 | 備 考
発生材運搬費
1
式
発生材処分費 | [5 empty] | 別紙 00-0238
1
式
計
機械設備工事 細目別内訳 | [5 empty] | 252
⑦.本館3階Aエリア 産婦人科病棟 |  | 12.発生材処分 |  |  | （4）排水設備発生材処分
名 称 | 摘 要 | 数 量 | 単位 | 単 価 | 金 額 | 備 考
発生材運搬費
1
式
発生材処分費 | [5 empty] | 別紙 00-0239
1
式
計
機械設備工事 細目別内訳 | [5 empty] | 253
⑦.本館3階Aエリア 産婦人科病棟 |  | 12.発生材処分 |  |  | （5）給湯設備発生材処分
名 称 | 摘 要 | 数 量 | 単位 | 単 価 | 金 額 | 備 考
発生材運搬費
1
式
発生材処分費 | [5 empty] | 別紙 00-0240
▲1
式
計
機械設備工事 細目別内訳 | [5 empty] | 254
⑦.本館3階Aエリア 産婦人科病棟 |  | 12.発生材処分 |  |  | （6）ｽﾌﾟﾘﾝｸﾗｰ設備発生材処分
名 称 | 摘 要 | 数 量 | 単位 | 単 価 | 金 額 | 備 考
発生材運搬費
1
式
発生材処分費 | [5 empty] | 別紙 00-0241
▲1
式
計
機械設備工事 細目別内訳 | [5 empty] | 255
⑦.本館3階Aエリア 産婦人科病棟 |  | 12.発生材処分 |  |  | （7）アスベスト処分
名 称 | 摘 要 | 数 量 | 単位 | 単 価 | 金 額 | 備 考
アスベスト処分 | (3階Aｴﾘｱ産婦人科)
1
式
計
機械設備工事 細目別内訳 | [5 empty] | 256
⑧.本館3階Cエリア 女子更衣室 |  | 1.空気調和設備工事 |  |  | （1）空調機器設備工事
名 称 | 摘 要 | 数 量 | 単位 | 単 価 | 金 額 | 備 考
PAC-3-17 空冷ﾋｰ | 冷房能力 26.8kW
ﾄ | 暖房能力 22.4kW | 1
ﾎﾟﾝﾌﾟｴｱｺﾝ |  |  | 組
PAC-3-19 空冷ﾋｰ | 冷房能力 67.0kW
ﾄﾎﾟﾝﾌﾟｴｱｺﾝ | 暖房能力 67.0kW | 2
組
FCK-2 ﾌｧﾝｺｲﾙﾕﾆｯ | #200 天井ｶｾｯﾄ形（S）
ﾄ |  | 2
台
FCK-3 ﾌｧﾝｺｲﾙﾕﾆｯ | #300 天井ｶｾｯﾄ形（S）
ﾄ |  | 3
台
FCK-4 ﾌｧﾝｺｲﾙﾕﾆｯ | #400 天井ｶｾｯﾄ形（S）
ﾄ |  | 15
台
FCK-6 ﾌｧﾝｺｲﾙﾕﾆｯ | #600 天井ｶｾｯﾄ形（S）
ﾄ |  | 10
台
FCK-8 ﾌｧﾝｺｲﾙﾕﾆｯ | #800 天井ｶｾｯﾄ形（S）
ﾄ |  | 13
台
予備ﾌｨﾙﾀｰ(#200) | #200
1
個
予備ﾌｨﾙﾀｰ(#300) | #300
2
個
予備ﾌｨﾙﾀｰ(#400) | #400
8
個
予備ﾌｨﾙﾀｰ(#600) | #600
5
個
予備ﾌｨﾙﾀｰ(#800) | #800
7
個
EHP-3-6 ﾏﾙﾁﾊﾟｯｹ | 冷房能力 22.4kW
ｰｼﾞ 室外機 |  | 1
組
EHP-3-6-1 ﾏﾙ | 天井1方向ｶｾｯﾄ形
ﾁﾊﾟ | 冷房能力 3.6kW | 1
ｯｹｰｼﾞ 室内機 |  |  | 組
EHP-3-6-2 ﾏﾙ | 天井1方向ｶｾｯﾄ形
ﾁﾊﾟ | 冷房能力 2.8kW | 1
ｯｹｰｼﾞ 室内機 |  |  | 組
機械設備工事 細目別内訳 | [5 empty] | 257
⑧.本館3階Cエリア 女子更衣室 |  | 1.空気調和設備工事 |  |  | （1）空調機器設備工事
名 称 | 摘 要 | 数 量 | 単位 | 単 価 | 金 額 | 備 考
EHP-3-6-3 ﾏﾙ | 天井1方向ｶｾｯﾄ形
ﾁﾊﾟ | 冷房能力 2.8kW | 1
ｯｹｰｼﾞ 室内機 |  |  | 組
EHP-3-6-4 ﾏﾙ | 天井1方向ｶｾｯﾄ形
ﾁﾊﾟ | 冷房能力 2.8kW | 1
ｯｹｰｼﾞ 室内機 |  |  | 組
EHP-3-6-5 ﾏﾙ | 天井1方向ｶｾｯﾄ形
ﾁﾊﾟ | 冷房能力 2.8kW | 1
ｯｹｰｼﾞ 室内機 |  |  | 組
BC-1 冷暖切替ﾕﾆ
ｯﾄ |  | 5
組
搬入据付費 | [5 empty] | 別紙 00-0242
1
式
既設機器取外・再 | [5 empty] | 別紙 00-0243
取付 |  | 1
式
器具清掃 | [5 empty] | 別紙 00-0244
1
式
平架台 | (3階Cｴﾘｱ女子更衣室)
1
式
あと施工ｱﾝｶｰ | [5 empty] | 別紙 00-0245
1
式
計
機械設備工事 細目別内訳 | [5 empty] | 258
⑧.本館3階Cエリア 女子更衣室 |  | 1.空気調和設備工事 |  |  | （2）空調ダクト設備工事
名 称 | 摘 要 | 数 量 | 単位 | 単 価 | 金 額 | 備 考
共板ﾌﾗﾝｼﾞ | ｲﾝｻｰﾄ無 0.5㎜（ ≦450）
工法ﾀﾞｸﾄ |  | 95
㎡
共板ﾌﾗﾝｼﾞ | ｲﾝｻｰﾄ無 0.6㎜（450＜ ≦750）
工法ﾀﾞｸﾄ |  | 64
㎡
共板ﾌﾗﾝｼﾞ | ｲﾝｻｰﾄ無 0.8㎜（750＜ ≦1200）
工法ﾀﾞｸﾄ |  | 126
㎡
ｽﾊﾟｲﾗﾙﾀﾞｸﾄ | ｲﾝｻｰﾄ無 150㎜
(低圧ﾀﾞｸﾄ) |  | 62
ｍ
ｽﾊﾟｲﾗﾙﾀﾞｸﾄ | ｲﾝｻｰﾄ無 200㎜
(低圧ﾀﾞｸﾄ) |  | 37
ｍ
ｽﾊﾟｲﾗﾙﾀﾞｸﾄ | ｲﾝｻｰﾄ無 250㎜
(低圧ﾀﾞｸﾄ) |  | 94
ｍ
ｽﾊﾟｲﾗﾙﾀﾞｸﾄ | ｲﾝｻｰﾄ無 300㎜
(低圧ﾀﾞｸﾄ) |  | 2
ｍ
制気口類 | [5 empty] | 別紙 00-0246
1
式
ﾎﾞｯｸｽ類 | [5 empty] | 別紙 00-0247
1
式
ﾀﾞﾝﾊﾟｰ類 | [5 empty] | 別紙 00-0248
1
式
既設ﾀﾞｸﾄ接続 | [5 empty] | 別紙 00-0249
1
式
計器類 | [5 empty] | 別紙 00-0250
1
式
保温・塗装 | [5 empty] | 別紙 00-0251
1
式
あと施工ｱﾝｶｰ | [5 empty] | 別紙 00-0252
1
式
既存風量測定
1
式
機械設備工事 細目別内訳 | [5 empty] | 259
⑧.本館3階Cエリア 女子更衣室 |  | 1.空気調和設備工事 |  |  | （2）空調ダクト設備工事
名 称 | 摘 要 | 数 量 | 単位 | 単 価 | 金 額 | 備 考
計
機械設備工事 細目別内訳 | [5 empty] | 260
⑧.本館3階Cエリア 女子更衣室 |  | 1.空気調和設備工事 |  |  | （3）空調配管設備
名 称 | 摘 要 | 数 量 | 単位 | 単 価 | 金 額 | 備 考
断熱材被覆銅管 | 6.35外径( 1/4B) 液管
(冷媒用)改修 | 厚8mm | 17
ｍ
断熱材被覆銅管 | 9.52外径( 3/8B) 液管
(冷媒用)改修 | 厚8mm | 65
ｍ
断熱材被覆銅管 | 15.88外径( 5/8B) 液管
(冷媒用)改修 | 厚10mm以上 | 62
ｍ
断熱材被覆銅管 | 12.7 外径( 1/2B) ｶﾞｽ管
(冷媒用)改修 | 厚20mm以上 | 17
ｍ
断熱材被覆銅管 | 15.88外径( 5/8B) ｶﾞｽ管
(冷媒用)改修 | 厚20mm以上 | 7
ｍ
断熱材被覆銅管 | 19.05外径( 3/4B) ｶﾞｽ管
(冷媒用)改修 | 厚20mm以上 | 58
ｍ
断熱材被覆銅管 | 28.58外径(1 1/8B) ｶﾞｽ管
(冷媒用)改修 | 厚20mm以上 | 62
ｍ
排水・配管用 | ねじ接合 屋内一般 32A
炭素鋼鋼管(白) |  | 234
改修 |  |  | ｍ
排水・配管用 | ねじ接合 屋内一般 40A
炭素鋼鋼管(白) |  | 58
改修 |  |  | ｍ
排水・配管用 | ねじ接合 屋内一般 50A
炭素鋼鋼管(白) |  | 26
改修 |  |  | ｍ
冷温水・配管用 | ねじ接合
炭素鋼鋼管(白) | 機械室・便所 32A | 4
改修 |  |  | ｍ
冷温水・配管用 | ねじ接合
炭素鋼鋼管(白) | 機械室・便所 40A | 4
改修 |  |  | ｍ
冷温水・配管用 | ねじ接合
炭素鋼鋼管(白) | 屋内一般 20A | 22
改修 |  |  | ｍ
冷温水・配管用 | ねじ接合
炭素鋼鋼管(白) | 屋内一般 25A | 626
改修 |  |  | ｍ
冷温水・配管用 | ねじ接合
炭素鋼鋼管(白) | 屋内一般 32A | 23
改修 |  |  | ｍ
機械設備工事 細目別内訳 | [5 empty] | 261
⑧.本館3階Cエリア 女子更衣室 |  | 1.空気調和設備工事 |  |  | （3）空調配管設備
名 称 | 摘 要 | 数 量 | 単位 | 単 価 | 金 額 | 備 考
冷温水・配管用 | ねじ接合
炭素鋼鋼管(白) | 屋内一般 40A | 56
改修 |  |  | ｍ
冷温水・配管用 | ねじ接合
炭素鋼鋼管(白) | 屋内一般 50A | 17
改修 |  |  | ｍ
冷温水・配管用 | ねじ接合
炭素鋼鋼管(白) | 屋内一般 65A | 54
改修 |  |  | ｍ
冷温水・配管用 | ねじ接合
炭素鋼鋼管(白) | 屋内一般 80A | 19
改修 |  |  | ｍ
CVVｹｰﾌﾞﾙ | 2.0mm2- 3C
| 管内 | 56
ｍ
弁類 | [5 empty] | 別紙 00-0253
1
式
保温・塗装 | [5 empty] | 別紙 00-0254
1
式
平架台 | (3階Aｴﾘｱ産婦人科)
1
式
既設配管接続 | [5 empty] | 別紙 00-0255
1
式
はつり補修 | [5 empty] | 別紙 00-0256
1
式
あと施工ｱﾝｶｰ | [5 empty] | 別紙 00-0257
1
式
凍結工法 | (3階Cｴﾘｱ女子更衣室)
| (空調配管設備) | 1
式
X線検査 | 3階Cｴﾘｱ 女子更衣室
| 空調配管 | 1
式
現地調査費
1
式
形鋼振れ止め | [5 empty] | 別紙 00-0258
1
式
機械設備工事 細目別内訳 | [5 empty] | 262
⑧.本館3階Cエリア 女子更衣室 |  | 1.空気調和設備工事 |  |  | （3）空調配管設備
名 称 | 摘 要 | 数 量 | 単位 | 単 価 | 金 額 | 備 考
計
機械設備工事 細目別内訳 | [5 empty] | 263
⑧.本館3階Cエリア 女子更衣室 |  | 1.空気調和設備工事 |  |  | （4）総合調整費
名 称 | 摘 要 | 数 量 | 単位 | 単 価 | 金 額 | 備 考
総合調整費 | [5 empty] | 別紙 00-0259
1
式
計
機械設備工事 細目別内訳 | [5 empty] | 264
⑧.本館3階Cエリア 女子更衣室 |  | 2.換気設備工事 |  |  | （1）換気機器設備
名 称 | 摘 要 | 数 量 | 単位 | 単 価 | 金 額 | 備 考
FE-3-6 ｽﾄﾚｰﾄｼﾛｯ | 天吊 #1-1/4 400m3/h
ｺﾌｧﾝ |  | 1
台
FE-3-7 ｽﾄﾚｰﾄｼﾛｯ | 天吊 #1-1/4 240m3/h
ｺﾌｧﾝ |  | 1
台
FE-3-8 ｽﾄﾚｰﾄｼﾛｯ | 天吊 #1-1/4 100m3/h
ｺﾌｧﾝ |  | 1
台
EF-3-5 片吸込ｼﾛ | 床置型 #3 11,200m3/h
ｯｺﾌｧﾝ |  | 1
台
EFE-11 片吸込ｼﾛ | 床置型 #3 8,700m3/h
ｯｺﾌｧﾝ |  | 1
台
搬入据付費 | [5 empty] | 別紙 00-0260
1
式
計
機械設備工事 細目別内訳 | [5 empty] | 265
⑧.本館3階Cエリア 女子更衣室 |  | 2.換気設備工事 |  |  | （2）換気ダクト設備
名 称 | 摘 要 | 数 量 | 単位 | 単 価 | 金 額 | 備 考
共板ﾌﾗﾝｼﾞ | ｲﾝｻｰﾄ無 0.5㎜（ ≦450）
工法ﾀﾞｸﾄ |  | 96
㎡
共板ﾌﾗﾝｼﾞ | ｲﾝｻｰﾄ無 0.6㎜（450＜ ≦750）
工法ﾀﾞｸﾄ |  | 89
㎡
共板ﾌﾗﾝｼﾞ | ｲﾝｻｰﾄ無 0.8㎜（750＜ ≦1200）
工法ﾀﾞｸﾄ |  | 114
㎡
ｽﾊﾟｲﾗﾙﾀﾞｸﾄ | ｲﾝｻｰﾄ無 150㎜
(低圧ﾀﾞｸﾄ) |  | 104
ｍ
ｽﾊﾟｲﾗﾙﾀﾞｸﾄ | ｲﾝｻｰﾄ無 200㎜
(低圧ﾀﾞｸﾄ) |  | 80
ｍ
ｽﾊﾟｲﾗﾙﾀﾞｸﾄ | ｲﾝｻｰﾄ無 250㎜
(低圧ﾀﾞｸﾄ) |  | 103
ｍ
制気口類 | [5 empty] | 別紙 00-0261
1
式
ﾎﾞｯｸｽ類 | [5 empty] | 別紙 00-0262
1
式
ﾀﾞﾝﾊﾟｰ類 | [5 empty] | 別紙 00-0263
1
式
計器類 | [5 empty] | 別紙 00-0264
1
式
既設ﾀﾞｸﾄ接続 | [5 empty] | 別紙 00-0265
1
式
あと施工ｱﾝｶｰ | [5 empty] | 別紙 00-0266
1
式
既設制気口取外・ | [5 empty] | 別紙 00-0267
再取付 |  | 1
式
器具清掃 | [5 empty] | 別紙 00-0268
1
式
計
機械設備工事 細目別内訳 | [5 empty] | 266
⑧.本館3階Cエリア 女子更衣室 |  | 2.換気設備工事 |  |  | （3）総合調整費
名 称 | 摘 要 | 数 量 | 単位 | 単 価 | 金 額 | 備 考
総合調整費 | [5 empty] | 別紙 00-0269
1
式
計
機械設備工事 細目別内訳 | [5 empty] | 267
⑧.本館3階Cエリア 女子更衣室 |  | 3.排煙設備 |  |  | （1）排煙ﾀﾞｸﾄ設備
名 称 | 摘 要 | 数 量 | 単位 | 単 価 | 金 額 | 備 考
ｱﾝｸﾞﾙﾌﾗﾝｼﾞ | ｲﾝｻｰﾄ無 0.8㎜（ ≦450）
工法ﾀﾞｸﾄ |  | 9
(排煙ﾀﾞｸﾄ) |  |  | ㎡
ｱﾝｸﾞﾙﾌﾗﾝｼﾞ | ｲﾝｻｰﾄ無 1.0㎜（750＜ ≦1200）
工法ﾀﾞｸﾄ |  | 215
(排煙ﾀﾞｸﾄ) |  |  | ㎡
ﾁｬﾝﾊﾞｰ・ﾎﾞｯｸｽ類 | [5 empty] | 別紙 00-0270
1
式
排煙口 | [5 empty] | 別紙 00-0271
1
式
手動解放装置配線 | [5 empty] | 別紙 00-0272
工事 |  | 1
式
保温工事 | [5 empty] | 別紙 00-0273
1
式
既設ﾀﾞｸﾄ接続 | [5 empty] | 別紙 00-0274
1
式
計
機械設備工事 細目別内訳 | [5 empty] | 268
⑧.本館3階Cエリア 女子更衣室 |  | 3.排煙設備 |  |  | （2）総合調整
名 称 | 摘 要 | 数 量 | 単位 | 単 価 | 金 額 | 備 考
総合調整費 | [5 empty] | 別紙 00-0275
1
式
計
機械設備工事 細目別内訳 | [5 empty] | 269
⑧.本館3階Cエリア 女子更衣室 |  | 4.自動制御設備 |  |  | （1）自動制御設備
名 称 | 摘 要 | 数 量 | 単位 | 単 価 | 金 額 | 備 考
自動制御機器 | [5 empty] | 別紙 00-0276
1
式
盤関係 | [5 empty] | 別紙 00-0277
1
式
ｴﾝｼﾞﾆｱﾘﾝｸﾞ費
1
式
調整費
1
式
計装工事 | [5 empty] | 別紙 00-0278
1
式
計
機械設備工事 細目別内訳 | [5 empty] | 270
⑧.本館3階Cエリア 女子更衣室 |  | 5.衛生器具設備工事 |  |  | （1）衛生器具設備工事
名 称 | 摘 要 | 数 量 | 単位 | 単 価 | 金 額 | 備 考
壁掛式洋風便器 | ﾌﾗｯｼｭﾊﾞﾙﾌﾞ
C-1 | ｼｬﾜｰﾄｲﾚ | 8
| ｾﾝｻｰｽｲｯﾁ |  | 組
ｶｳﾝﾀｰ式洗面器 | 自動混合水栓
L-8 |  | 7
組
掃除流し
S-3 |  | 1
組
合成樹脂製可とう | 隠ぺい・埋込配管 16㎜
電線管 (PF単層) |  | 40
ｍ
計
機械設備工事 細目別内訳 | [5 empty] | 271
⑧.本館3階Cエリア 女子更衣室 |  | 6.給水設備工事 |  |  | （1）給水設備工事
名 称 | 摘 要 | 数 量 | 単位 | 単 価 | 金 額 | 備 考
給水・塩ﾋﾞ | ねじ接合 屋内一般
ﾗｲﾆﾝｸﾞ鋼管 | 20A | 67
(SGP-VB)改修 |  |  | ｍ
給水・塩ﾋﾞ | ねじ接合 屋内一般
ﾗｲﾆﾝｸﾞ鋼管 | 25A | 10
(SGP-VB)改修 |  |  | ｍ
給水・塩ﾋﾞ | ねじ接合 機械室・便所
ﾗｲﾆﾝｸﾞ鋼管 | 20A | 44
(SGP-VB)改修 |  |  | ｍ
給水・塩ﾋﾞ | ねじ接合 機械室・便所
ﾗｲﾆﾝｸﾞ鋼管 | 25A | 8
(SGP-VB)改修 |  |  | ｍ
給水・塩ﾋﾞ | ねじ接合 屋内一般
ﾗｲﾆﾝｸﾞ鋼管 | 25A | 16
(SGP-VA)改修 |  |  | ｍ
給水・塩ﾋﾞ | ねじ接合 機械室・便所
ﾗｲﾆﾝｸﾞ鋼管 | 25A | 26
(SGP-VA)改修 |  |  | ｍ
給水・塩ﾋﾞ | ねじ接合 機械室・便所
ﾗｲﾆﾝｸﾞ鋼管 | 32A | 5
(SGP-VA)改修 |  |  | ｍ
給水・塩ﾋﾞ | ねじ接合 機械室・便所
ﾗｲﾆﾝｸﾞ鋼管 | 40A | 4
(SGP-VA)改修 |  |  | ｍ
給水管 保温 | ｸﾞﾗｽｳｰﾙ
| 天井内,ﾊﾟｲﾌﾟｼｬﾌﾄ内 ｱﾙﾐｶﾞﾗｽ化粧筒 | 112
| 20A |  | ｍ
給水管 保温 | ｸﾞﾗｽｳｰﾙ
| 天井内,ﾊﾟｲﾌﾟｼｬﾌﾄ内 ｱﾙﾐｶﾞﾗｽ化粧筒 | 18
| 25A |  | ｍ
給水管 保温 | ｸﾞﾗｽｳｰﾙ
| 天井内,ﾊﾟｲﾌﾟｼｬﾌﾄ内 ｱﾙﾐｶﾞﾗｽ化粧筒 | 42
| 25A |  | ｍ
給水管 保温 | ｸﾞﾗｽｳｰﾙ
| 天井内,ﾊﾟｲﾌﾟｼｬﾌﾄ内 ｱﾙﾐｶﾞﾗｽ化粧筒 | 5
| 32A |  | ｍ
給水管 保温 | ｸﾞﾗｽｳｰﾙ
| 天井内,ﾊﾟｲﾌﾟｼｬﾌﾄ内 ｱﾙﾐｶﾞﾗｽ化粧筒 | 4
| 40A |  | ｍ
ﾎﾞｰﾙ弁 | 10K(ねじ･給水用) 20A
(管端防食ｺｱ) |  | 2
個
ﾎﾞｰﾙ弁 | 10K(ねじ･給水用) 25A
(管端防食ｺｱ) |  | 4
個
機械設備工事 細目別内訳 | [5 empty] | 272
⑧.本館3階Cエリア 女子更衣室 |  | 6.給水設備工事 |  |  | （1）給水設備工事
名 称 | 摘 要 | 数 量 | 単位 | 単 価 | 金 額 | 備 考
ﾎﾞｰﾙ弁 | 10K(ねじ･給水用) 32A
(管端防食ｺｱ) |  | 2
個
ﾎﾞｰﾙ弁 | 10K(ねじ･給水用) 40A
(管端防食ｺｱ) |  | 1
個
配管接続 | SGP-VB
| 屋内一般 隠蔽 ｱﾙﾐｶﾞﾗｽｸﾛｽ | 1
| 40A |  | か所
配管切断接続 | SGP-VB
| 屋内一般 隠蔽 ｱﾙﾐｶﾞﾗｽｸﾛｽ | 1
| 40A |  | か所
配管切断接続 | SGP-VB
| 屋内一般 隠蔽 ｱﾙﾐｶﾞﾗｽｸﾛｽ | 1
| 80A |  | か所
配管切断接続 | SGP-VB
| 便所 隠蔽 ｱﾙﾐｶﾞﾗｽｸﾛｽ | 2
| 80A |  | か所
配管切断接続 | SGP-VA
| 便所 隠蔽 ｱﾙﾐｶﾞﾗｽｸﾛｽ | 2
| 80A |  | か所
あと施工ｱﾝｶｰ | M10
| 金属拡張ｱﾝｶｰ | 64
か所
文字標識等 | 衛 生 2,000㎡以下
1
式
配管貫通部 | 75φ120～150mm
穴埋め補修 | （防火区画） | 12
か所
凍結工法 | 給水
3C女子更衣室 |  | 1
式
現場調査費 | [5 empty] | 別紙 00-0279
1
式
計
機械設備工事 細目別内訳 | [5 empty] | 273
⑧.本館3階Cエリア 女子更衣室 |  | 7.排水設備工事 |  |  | （1）排水設備工事
名 称 | 摘 要 | 数 量 | 単位 | 単 価 | 金 額 | 備 考
排水・塩ﾋﾞ | MD継手 屋内一般 40A
ﾗｲﾆﾝｸﾞ鋼管(黒) |  | 5
改修 |  |  | ｍ
排水・塩ﾋﾞ | MD継手 屋内一般 50A
ﾗｲﾆﾝｸﾞ鋼管(黒) |  | 14
改修 |  |  | ｍ
排水・塩ﾋﾞ | MD継手 屋内一般 80A
ﾗｲﾆﾝｸﾞ鋼管(黒) |  | 17
改修 |  |  | ｍ
排水・塩ﾋﾞ | MD継手 屋内一般 100A
ﾗｲﾆﾝｸﾞ鋼管(黒) |  | 29
改修 |  |  | ｍ
排水・塩ﾋﾞ | MD継手 屋内一般 80A
ﾗｲﾆﾝｸﾞ鋼管(黒) |  | 3
改修 |  |  | ｍ
排水・塩ﾋﾞ | MD継手 屋内一般 100A
ﾗｲﾆﾝｸﾞ鋼管(黒) |  | 38
改修 |  |  | ｍ
排水・塩ﾋﾞ | MD継手 機械室・便所 80A
ﾗｲﾆﾝｸﾞ鋼管(黒) |  | 2
改修 |  |  | ｍ
通気・配管用 | ねじ接合 屋内一般
炭素鋼鋼管(白) | 50A | 24
改修 |  |  | ｍ
通気・配管用 | ねじ接合 屋内一般
炭素鋼鋼管(白) | 65A | 11
改修 |  |  | ｍ
通気・配管用 | ねじ接合 屋内一般
炭素鋼鋼管(白) | 100A | 4
改修 |  |  | ｍ
通気・配管用 | ねじ接合 機械室・便所
炭素鋼鋼管(白) | 50A | 11
改修 |  |  | ｍ
通気・配管用 | ねじ接合 屋外架空・暗渠
炭素鋼鋼管(白) | 100A | 10
改修 |  |  | ｍ
排水・塩ﾋﾞ | MD継手 屋内一般 40A
ﾗｲﾆﾝｸﾞ鋼管(黒) | 平日夜間 | 7
改修 |  |  | ｍ
排水・塩ﾋﾞ | MD継手 屋内一般 50A
ﾗｲﾆﾝｸﾞ鋼管(黒) | 平日夜間 | 11
改修 |  |  | ｍ
排水・塩ﾋﾞ | MD継手 屋内一般 65A
ﾗｲﾆﾝｸﾞ鋼管(黒) | 平日夜間 | 7
改修 |  |  | ｍ
機械設備工事 細目別内訳 | [5 empty] | 274
⑧.本館3階Cエリア 女子更衣室 |  | 7.排水設備工事 |  |  | （1）排水設備工事
名 称 | 摘 要 | 数 量 | 単位 | 単 価 | 金 額 | 備 考
排水・塩ﾋﾞ | MD継手 屋内一般 100A
ﾗｲﾆﾝｸﾞ鋼管(黒) | 平日夜間 | 2
改修 |  |  | ｍ
排水・塩ﾋﾞ | MD継手 機械室・便所 40A
ﾗｲﾆﾝｸﾞ鋼管(黒) | 平日夜間 | 8
改修 |  |  | ｍ
排水・塩ﾋﾞ | MD継手 機械室・便所 50A
ﾗｲﾆﾝｸﾞ鋼管(黒) | 平日夜間 | 3
改修 |  |  | ｍ
排水・塩ﾋﾞ | MD継手 機械室・便所 65A
ﾗｲﾆﾝｸﾞ鋼管(黒) | 平日夜間 | 3
改修 |  |  | ｍ
排水・塩ﾋﾞ | MD継手 機械室・便所 80A
ﾗｲﾆﾝｸﾞ鋼管(黒) | 平日夜間 | 5
改修 |  |  | ｍ
排水・塩ﾋﾞ | MD継手 屋内一般 100A
ﾗｲﾆﾝｸﾞ鋼管(黒) | 平日夜間 | 3
改修 |  |  | ｍ
排水・塩ﾋﾞ | MD継手 機械室・便所 80A
ﾗｲﾆﾝｸﾞ鋼管(黒) | 平日夜間 | 13
改修 |  |  | ｍ
排水・塩ﾋﾞ | MD継手 機械室・便所 100A
ﾗｲﾆﾝｸﾞ鋼管(黒) | 平日夜間 | 28
改修 |  |  | ｍ
通気・配管用 | ねじ接合 屋内一般
炭素鋼鋼管(白) | 50A | 11
改修 | 平日夜間 |  | ｍ
通気・配管用 | ねじ接合 機械室・便所
炭素鋼鋼管(白) | 50A | 10
改修 | 平日夜間 |  | ｍ
排水管 保温 | ｸﾞﾗｽｳｰﾙ
| 天井内,ﾊﾟｲﾌﾟｼｬﾌﾄ内 ｱﾙﾐｶﾞﾗｽ化粧筒 | 5
| 40A |  | ｍ
排水管 保温 | ｸﾞﾗｽｳｰﾙ
| 天井内,ﾊﾟｲﾌﾟｼｬﾌﾄ内 ｱﾙﾐｶﾞﾗｽ化粧筒 | 14
| 50A |  | ｍ
排水管 保温 | ｸﾞﾗｽｳｰﾙ
| 天井内,ﾊﾟｲﾌﾟｼｬﾌﾄ内 ｱﾙﾐｶﾞﾗｽ化粧筒 | 17
| 80A |  | ｍ
排水管 保温 | ｸﾞﾗｽｳｰﾙ
| 天井内,ﾊﾟｲﾌﾟｼｬﾌﾄ内 ｱﾙﾐｶﾞﾗｽ化粧筒 | 2
| 100A |  | ｍ
VA・PA管塗装 | 調合ﾍﾟｲﾝﾄのみ 100A
27
ｍ
機械設備工事 細目別内訳 | [5 empty] | 275
⑧.本館3階Cエリア 女子更衣室 |  | 7.排水設備工事 |  |  | （1）排水設備工事
名 称 | 摘 要 | 数 量 | 単位 | 単 価 | 金 額 | 備 考
排水管 保温 | ｸﾞﾗｽｳｰﾙ
| 天井内,ﾊﾟｲﾌﾟｼｬﾌﾄ内 ｱﾙﾐｶﾞﾗｽ化粧筒 | 6
| 80A |  | ｍ
排水管 保温 | ｸﾞﾗｽｳｰﾙ
| 天井内,ﾊﾟｲﾌﾟｼｬﾌﾄ内 ｱﾙﾐｶﾞﾗｽ化粧筒 | 11
| 100A |  | ｍ
VA・PA管塗装 | 調合ﾍﾟｲﾝﾄのみ 100A
27
ｍ
配管用 | 露 出 100A
炭素鋼鋼管(白) |  | 10
塗装 |  |  | ｍ
給水管 保温 | ｸﾞﾗｽｳｰﾙ
排水管 | 天井内,ﾊﾟｲﾌﾟｼｬﾌﾄ内 ｱﾙﾐｶﾞﾗｽ化粧筒 | 14
給湯管 | 40A 平日夜間 |  | ｍ
給水管 保温 | ｸﾞﾗｽｳｰﾙ
排水管 | 天井内,ﾊﾟｲﾌﾟｼｬﾌﾄ内 ｱﾙﾐｶﾞﾗｽ化粧筒 | 14
給湯管 | 50A 平日夜間 |  | ｍ
給水管 保温 | ｸﾞﾗｽｳｰﾙ
排水管 | 天井内,ﾊﾟｲﾌﾟｼｬﾌﾄ内 ｱﾙﾐｶﾞﾗｽ化粧筒 | 10
給湯管 | 65A 平日夜間 |  | ｍ
給水管 保温 | ｸﾞﾗｽｳｰﾙ
排水管 | 天井内,ﾊﾟｲﾌﾟｼｬﾌﾄ内 ｱﾙﾐｶﾞﾗｽ化粧筒 | 7
給湯管 | 80A 平日夜間 |  | ｍ
給水管 保温 | ｸﾞﾗｽｳｰﾙ
排水管 | 天井内,ﾊﾟｲﾌﾟｼｬﾌﾄ内 ｱﾙﾐｶﾞﾗｽ化粧筒 | 2
給湯管 | 100A 平日夜間 |  | ｍ
給水管 保温 | ｸﾞﾗｽｳｰﾙ
排水管 | 天井内,ﾊﾟｲﾌﾟｼｬﾌﾄ内 ｱﾙﾐｶﾞﾗｽ化粧筒 | 13
給湯管 | 80A 平日夜間 |  | ｍ
給水管 保温 | ｸﾞﾗｽｳｰﾙ
排水管 | 天井内,ﾊﾟｲﾌﾟｼｬﾌﾄ内 ｱﾙﾐｶﾞﾗｽ化粧筒 | 31
給湯管 | 100A 平日夜間 |  | ｍ
床上掃除口 | COA 50A
(非防水形) |  | 1
個
床上掃除口 | COA 80A
(非防水形) |  | 2
個
排水通気金物 | ｱﾙﾐ製 露出型 65A
1
個
床上掃除口 | COA 50A
(非防水形) | 平日夜間 | 2
個
機械設備工事 細目別内訳 | [5 empty] | 276
⑧.本館3階Cエリア 女子更衣室 |  | 7.排水設備工事 |  |  | （1）排水設備工事
名 称 | 摘 要 | 数 量 | 単位 | 単 価 | 金 額 | 備 考
床上掃除口 | COA 65A
(非防水形) | 平日夜間 | 1
個
床上掃除口 | COA 80A
(非防水形) | 平日夜間 | 1
個
床上掃除口 | COA 100A
(非防水形) | 平日夜間 | 6
個
機械はつり(ﾀﾞｲﾔﾓ | 100～150㎜ 125㎜
ﾝﾄﾞｶｯﾀｰによる |  | 1
配管用貫通口) |  |  | か所
機械はつり(ﾀﾞｲﾔﾓ | 100～150㎜ 150㎜
ﾝﾄﾞｶｯﾀｰによる |  | 1
配管用貫通口) |  |  | か所
機械はつり(ﾀﾞｲﾔﾓ | 200㎜程度 75㎜
ﾝﾄﾞｶｯﾀｰによる |  | 2
配管用貫通口) |  |  | か所
機械はつり(ﾀﾞｲﾔﾓ | 200㎜程度 100㎜
ﾝﾄﾞｶｯﾀｰによる |  | 4
配管用貫通口) |  |  | か所
機械はつり(ﾀﾞｲﾔﾓ | 200㎜程度 125㎜
ﾝﾄﾞｶｯﾀｰによる |  | 4
配管用貫通口) |  |  | か所
機械はつり(ﾀﾞｲﾔﾓ | 200㎜程度 150㎜
ﾝﾄﾞｶｯﾀｰによる |  | 1
配管用貫通口) |  |  | か所
機械はつり(ﾀﾞｲﾔﾓ | 100～150㎜ 150㎜
ﾝﾄﾞｶｯﾀｰによる | 平日夜間 | 2
配管用貫通口) |  |  | か所
機械はつり(ﾀﾞｲﾔﾓ | 200㎜程度 75㎜
ﾝﾄﾞｶｯﾀｰによる | 平日夜間 | 5
配管用貫通口) |  |  | か所
機械はつり(ﾀﾞｲﾔﾓ | 200㎜程度 100㎜
ﾝﾄﾞｶｯﾀｰによる | 平日夜間 | 6
配管用貫通口) |  |  | か所
機械はつり(ﾀﾞｲﾔﾓ | 200㎜程度 125㎜
ﾝﾄﾞｶｯﾀｰによる | 平日夜間 | 10
配管用貫通口) |  |  | か所
機械はつり(ﾀﾞｲﾔﾓ | 200㎜程度 150㎜
ﾝﾄﾞｶｯﾀｰによる | 平日夜間 | 6
配管用貫通口) |  |  | か所
非破壊検査 | 排水
3C女子更衣室 |  | 1
式
機械設備工事 細目別内訳 | [5 empty] | 277
⑧.本館3階Cエリア 女子更衣室 |  | 7.排水設備工事 |  |  | （1）排水設備工事
名 称 | 摘 要 | 数 量 | 単位 | 単 価 | 金 額 | 備 考
配管接続 | D-VA
| 屋内一般 隠蔽 ｱﾙﾐｶﾞﾗｽｸﾛｽ | 1
| 100A |  | か所
配管接続 | D-VA
| 屋内一般 屋外露出 保温無 | 3
| 100A |  | か所
配管接続 | SGP-白【通気】
| 屋内一般 隠蔽 保温無 | 1
| 50A |  | か所
配管接続 | SGP-白【通気】
| 屋内一般 隠蔽 保温無 | 1
| 100A |  | か所
配管切断接続 | SGP-白【通気】
| 屋内一般 隠蔽 保温無 | 1
| 50A |  | か所
形鋼振れ止め支持 | [5 empty] | 別紙 00-0280
1
式
形鋼振れ止め支持 | 平日夜間 |  |  |  |  | 別紙 00-0281
1
式
あと施工ｱﾝｶｰ | M10
| 金属拡張ｱﾝｶｰ | 60
か所
あと施工ｱﾝｶｰ | M10
| 金属拡張ｱﾝｶｰ | 40
| 平日夜間 |  | か所
計
機械設備工事 細目別内訳 | [5 empty] | 278
⑧.本館3階Cエリア 女子更衣室 |  | 8.給湯設備工事 |  |  | （1）給湯設備工事
名 称 | 摘 要 | 数 量 | 単位 | 単 価 | 金 額 | 備 考
給湯・一般配管用 | 拡 管 式
ｽﾃﾝﾚｽ鋼鋼管 改修 | 屋内一般 20SU | 81
ｍ
給湯・一般配管用 | 拡 管 式
ｽﾃﾝﾚｽ鋼鋼管 改修 | 屋内一般 25SU | 5
ｍ
給湯・一般配管用 | 拡 管 式
ｽﾃﾝﾚｽ鋼鋼管 改修 | 屋内一般 30SU | 10
ｍ
給湯・一般配管用 | 拡 管 式
ｽﾃﾝﾚｽ鋼鋼管 改修 | 屋内一般 40SU | 1
ｍ
給湯・一般配管用 | 拡 管 式
ｽﾃﾝﾚｽ鋼鋼管 改修 | 機械室・便所 20SU | 24
ｍ
給湯・一般配管用 | 拡 管 式
ｽﾃﾝﾚｽ鋼鋼管 改修 | 機械室・便所 25SU | 2
ｍ
給湯・一般配管用 | 拡 管 式
ｽﾃﾝﾚｽ鋼鋼管 改修 | 機械室・便所 40SU | 7
ｍ
給湯管 保温 | ｸﾞﾗｽｳｰﾙ
| 天井内,ﾊﾟｲﾌﾟｼｬﾌﾄ内 ｱﾙﾐｶﾞﾗｽ化粧筒 | 105
| 15A |  | ｍ
給湯管 保温 | ｸﾞﾗｽｳｰﾙ
| 天井内,ﾊﾟｲﾌﾟｼｬﾌﾄ内 ｱﾙﾐｶﾞﾗｽ化粧筒 | 7
| 20A |  | ｍ
給湯管 保温 | ｸﾞﾗｽｳｰﾙ
| 天井内,ﾊﾟｲﾌﾟｼｬﾌﾄ内 ｱﾙﾐｶﾞﾗｽ化粧筒 | 10
| 25A |  | ｍ
給湯管 保温 | ｸﾞﾗｽｳｰﾙ
| 天井内,ﾊﾟｲﾌﾟｼｬﾌﾄ内 ｱﾙﾐｶﾞﾗｽ化粧筒 | 7
| 32A |  | ｍ
一般配管用 | 10K(ねじ) 20A
ｽﾃﾝﾚｽ鋼ﾎﾞｰﾙ弁 |  | 5
個
一般配管用 | 10K(ねじ) 25A
ｽﾃﾝﾚｽ鋼ﾎﾞｰﾙ弁 |  | 2
個
伸縮管継手 | 単 式 20A
1
個
伸縮管継手 | 単 式 25A
1
個
機械設備工事 細目別内訳 | [5 empty] | 279
⑧.本館3階Cエリア 女子更衣室 |  | 8.給湯設備工事 |  |  | （1）給湯設備工事
名 称 | 摘 要 | 数 量 | 単位 | 単 価 | 金 額 | 備 考
あと施工ｱﾝｶｰ | M10
| 金属拡張ｱﾝｶｰ | 46
か所
計
機械設備工事 細目別内訳 | [5 empty] | 280
⑧.本館3階Cエリア 女子更衣室 |  | 9.消火設備工事 |  |  | （1）ｽﾌﾟﾘﾝｸﾗｰ設備工事
名 称 | 摘 要 | 数 量 | 単位 | 単 価 | 金 額 | 備 考
◇機器関係
ｽﾌﾟﾘﾝｸﾗｰﾍｯﾄﾞ | 高感度埋込型 72度
190
個
巻き出し用フレキ | L=1500
190
個
補助散水栓
1
台
25Aプラグ
164
個
工事用ABC消火器
8
本
◇工事材料費
配管用鋼管 | SGP-白 25A
230
ｍ
配管用鋼管 | SGP-白 32A
16
ｍ
配管用鋼管 | SGP-白 40A
26
ｍ
配管用鋼管 | SGP-白 50A
11
ｍ
配管用鋼管 | SGP-白 65A
6
ｍ
配管用鋼管 | SGP-白 80A
7
ｍ
配管用鋼管 | SGP-白 100A
5
ｍ
配管用継手類 | AT
1
式
機械設備工事 細目別内訳 | [5 empty] | 281
⑧.本館3階Cエリア 女子更衣室 |  | 9.消火設備工事 |  |  | （1）ｽﾌﾟﾘﾝｸﾗｰ設備工事
名 称 | 摘 要 | 数 量 | 単位 | 単 価 | 金 額 | 備 考
配管用支持金物 | AS
1
式
ヘッド固定金物 | AH
1
式
消耗品雑材料 | AZ
1
式
◇工事関係
配管撤去・
取付工事費 |  | 1
式
機器取付費
1
式
斫り及び復旧費
1
式
雑工事費
1
式
工具損料
1
式
水抜き水張り
工事費 |  | 6
回
◇共通費
試験調整費
1
式
消防申請・受検費
1
式
計
機械設備工事 細目別内訳 | [5 empty] | 282
⑧.本館3階Cエリア 女子更衣室 |  | 10.医療ガス設備工事 |  |  | （1）医療ガス設備工事
名 称 | 摘 要 | 数 量 | 単位 | 単 価 | 金 額 | 備 考
既設配管及び
機器撤去費 |  | 1
式
消耗品及び雑材料
1
式
計
機械設備工事 細目別内訳 | [5 empty] | 283
⑧.本館3階Cエリア 女子更衣室 |  | 11.撤去工事 |  |  | （1）空調設備撤去工事
名 称 | 摘 要 | 数 量 | 単位 | 単 価 | 金 額 | 備 考
機器撤去 | [5 empty] | 別紙 00-0282
1
式
ﾀﾞｸﾄ撤去 | [5 empty] | 別紙 00-0283
1
式
ﾀﾞｸﾄ保温材撤去 | [5 empty] | 別紙 00-0284
1
式
ﾀﾞﾝﾊﾟｰ類撤去 | [5 empty] | 別紙 00-0285
1
式
ﾀﾞｸﾄ端部閉塞 | 基準単価
1
㎡
配管撤去 | [5 empty] | 別紙 00-0286
1
式
配管保温材撤去 | [5 empty] | 別紙 00-0287
1
式
弁類撤去 | [5 empty] | 別紙 00-0288
1
式
既設配管切断・閉 | [5 empty] | 別紙 00-0289
鎖 |  | 1
式
凍結工法 | (3階Cｴﾘｱ女子更衣室)
| (空調配管設備撤去) | 1
式
計
機械設備工事 細目別内訳 | [5 empty] | 284
⑧.本館3階Cエリア 女子更衣室 |  | 11.撤去工事 |  |  | （2）衛生器具設備撤去工事
名 称 | 摘 要 | 数 量 | 単位 | 単 価 | 金 額 | 備 考
大便器撤去 | 洗浄弁式 再使用しない
2
組
洗面器撤去 | 水栓1個、水栓2個 再使用しない
5
組
汚物流し撤去 | ﾌﾗｯｼｭ弁方式
| 再使用しない | 2
組
流し用混合水栓撤 | 13A
去 |  | 2
個
計
機械設備工事 細目別内訳 | [5 empty] | 285
⑧.本館3階Cエリア 女子更衣室 |  | 11.撤去工事 |  |  | （3）給水設備撤去工事
名 称 | 摘 要 | 数 量 | 単位 | 単 価 | 金 額 | 備 考
給水・塩ﾋﾞ | ねじ接合 屋内一般
ﾗｲﾆﾝｸﾞ鋼管 | 20A | 56
(SGP-VB)撤去 |  |  | ｍ
給水・塩ﾋﾞ | ねじ接合 屋内一般
ﾗｲﾆﾝｸﾞ鋼管 | 25A | 6
(SGP-VB)撤去 |  |  | ｍ
給水・塩ﾋﾞ | ねじ接合 屋内一般
ﾗｲﾆﾝｸﾞ鋼管 | 32A | 25
(SGP-VB)撤去 |  |  | ｍ
給水・塩ﾋﾞ | ねじ接合 屋内一般
ﾗｲﾆﾝｸﾞ鋼管 | 40A | 15
(SGP-VB)撤去 |  |  | ｍ
給水・塩ﾋﾞ | ねじ接合 屋内一般
ﾗｲﾆﾝｸﾞ鋼管 | 25A | 27
(SGP-VA)撤去 |  |  | ｍ
給水・塩ﾋﾞ | ねじ接合 屋内一般
ﾗｲﾆﾝｸﾞ鋼管 | 32A | 1
(SGP-VA)撤去 |  |  | ｍ
給水管 保温撤去 | ｸﾞﾗｽｳｰﾙ
| 天井内,ﾊﾟｲﾌﾟｼｬﾌﾄ内 ｱﾙﾐｶﾞﾗｽ化粧筒 | 56
| 20A 再使用しない |  | ｍ
給水管 保温撤去 | ｸﾞﾗｽｳｰﾙ
| 天井内,ﾊﾟｲﾌﾟｼｬﾌﾄ内 ｱﾙﾐｶﾞﾗｽ化粧筒 | 6
| 25A 再使用しない |  | ｍ
給水管 保温撤去 | ｸﾞﾗｽｳｰﾙ
| 天井内,ﾊﾟｲﾌﾟｼｬﾌﾄ内 ｱﾙﾐｶﾞﾗｽ化粧筒 | 25
| 32A 再使用しない |  | ｍ
給水管 保温撤去 | ｸﾞﾗｽｳｰﾙ
| 天井内,ﾊﾟｲﾌﾟｼｬﾌﾄ内 ｱﾙﾐｶﾞﾗｽ化粧筒 | 15
| 40A 再使用しない |  | ｍ
給水管 保温撤去 | ｸﾞﾗｽｳｰﾙ
| 天井内,ﾊﾟｲﾌﾟｼｬﾌﾄ内 ｱﾙﾐｶﾞﾗｽ化粧筒 | 27
| 25A 再使用しない |  | ｍ
給水管 保温撤去 | ｸﾞﾗｽｳｰﾙ
| 天井内,ﾊﾟｲﾌﾟｼｬﾌﾄ内 ｱﾙﾐｶﾞﾗｽ化粧筒 | 1
| 32A 再使用しない |  | ｍ
配管切断 | 鋼管類【給水】
| 隠蔽 | 11
| 20A |  | か所
配管切断 | 鋼管類【給水】
| 隠蔽 | 4
| 25A |  | か所
配管切断 | 鋼管類【給水】
| 隠蔽 | 1
| 40A |  | か所
機械設備工事 細目別内訳 | [5 empty] | 286
⑧.本館3階Cエリア 女子更衣室 |  | 11.撤去工事 |  |  | （3）給水設備撤去工事
名 称 | 摘 要 | 数 量 | 単位 | 単 価 | 金 額 | 備 考
配管切断・閉栓 | 鋼管類【給水】
| 隠蔽 | 3
| 20A |  | か所
配管切断・閉栓 | 鋼管類【給水】
| 隠蔽 | 2
| 25A |  | か所
配管切断・閉栓 | 鋼管類【給水】
| 隠蔽 | 1
| 32A |  | か所
配管切断・閉栓 | 鋼管類【給水】
| 隠蔽 | 1
| 40A |  | か所
凍結工法 | 給水撤去
3C女子更衣室 |  | 1
式
計
機械設備工事 細目別内訳 | [5 empty] | 287
⑧.本館3階Cエリア 女子更衣室 |  | 11.撤去工事 |  |  | （4）排水設備撤去工事
名 称 | 摘 要 | 数 量 | 単位 | 単 価 | 金 額 | 備 考
排水・塩ﾋﾞ | MD継手 屋内一般 50A
ﾗｲﾆﾝｸﾞ鋼管(黒)撤 |  | 2
去 |  |  | ｍ
排水・塩ﾋﾞ | MD継手 屋内一般 65A
ﾗｲﾆﾝｸﾞ鋼管(黒)撤 |  | 10
去 |  |  | ｍ
排水・塩ﾋﾞ | MD継手 屋内一般 100A
ﾗｲﾆﾝｸﾞ鋼管(黒)撤 |  | 26
去 |  |  | ｍ
排水・塩ﾋﾞ | MD継手 屋内一般 100A
ﾗｲﾆﾝｸﾞ鋼管(黒)撤 |  | 30
去 |  |  | ｍ
通気・配管用 | ねじ接合 屋内一般
炭素鋼鋼管(白)撤 | 50A | 41
去 |  |  | ｍ
通気・配管用 | ねじ接合 屋内一般
炭素鋼鋼管(白)撤 | 80A | 8
去 |  |  | ｍ
通気・配管用 | ねじ接合 屋内一般
炭素鋼鋼管(白)撤 | 100A | 3
去 |  |  | ｍ
通気・配管用 | ねじ接合 屋外架空・暗渠
炭素鋼鋼管(白)撤 | 100A | 2
去 |  |  | ｍ
排水・塩ﾋﾞ | 屋内一般
ﾗｲﾆﾝｸﾞ鋼管(黒)撤 | 40A | 6
去 | 平日夜間 |  | ｍ
排水・塩ﾋﾞ | 屋内一般
ﾗｲﾆﾝｸﾞ鋼管(黒)撤 | 50A | 44
去 | 平日夜間 |  | ｍ
排水・塩ﾋﾞ | 屋内一般
ﾗｲﾆﾝｸﾞ鋼管(黒)撤 | 65A | 18
去 | 平日夜間 |  | ｍ
排水・塩ﾋﾞ | 屋内一般
ﾗｲﾆﾝｸﾞ鋼管(黒)撤 | 100A | 8
去 | 平日夜間 |  | ｍ
排水・塩ﾋﾞ | 屋内一般
ﾗｲﾆﾝｸﾞ鋼管(黒)撤 | 80A | 13
去 | 平日夜間 |  | ｍ
排水・塩ﾋﾞ | 屋内一般
ﾗｲﾆﾝｸﾞ鋼管(黒)撤 | 100A | 27
去 | 平日夜間 |  | ｍ
通気・配管用 | 屋内一般
炭素鋼鋼管(白)撤 | 50A | 16
去 | 平日夜間 |  | ｍ
機械設備工事 細目別内訳 | [5 empty] | 288
⑧.本館3階Cエリア 女子更衣室 |  | 11.撤去工事 |  |  | （4）排水設備撤去工事
名 称 | 摘 要 | 数 量 | 単位 | 単 価 | 金 額 | 備 考
排水管 保温撤去 | ｸﾞﾗｽｳｰﾙ
| 天井内,ﾊﾟｲﾌﾟｼｬﾌﾄ内 ｱﾙﾐｶﾞﾗｽ化粧筒 | 2
| 50A 再使用しない |  | ｍ
排水管 保温撤去 | ｸﾞﾗｽｳｰﾙ
| 天井内,ﾊﾟｲﾌﾟｼｬﾌﾄ内 ｱﾙﾐｶﾞﾗｽ化粧筒 | 4
| 65A 再使用しない |  | ｍ
給水管 保温撤去 | ｸﾞﾗｽｳｰﾙ
排水管 | 天井内,ﾊﾟｲﾌﾟｼｬﾌﾄ内 ｱﾙﾐｶﾞﾗｽ化粧筒 | 6
給湯管 | 40A 平日夜間 |  | ｍ
給水管 保温撤去 | ｸﾞﾗｽｳｰﾙ
排水管 | 天井内,ﾊﾟｲﾌﾟｼｬﾌﾄ内 ｱﾙﾐｶﾞﾗｽ化粧筒 | 44
給湯管 | 50A 平日夜間 |  | ｍ
給水管 保温撤去 | ｸﾞﾗｽｳｰﾙ
排水管 | 天井内,ﾊﾟｲﾌﾟｼｬﾌﾄ内 ｱﾙﾐｶﾞﾗｽ化粧筒 | 18
給湯管 | 65A 平日夜間 |  | ｍ
給水管 保温撤去 | ｸﾞﾗｽｳｰﾙ
排水管 | 天井内,ﾊﾟｲﾌﾟｼｬﾌﾄ内 ｱﾙﾐｶﾞﾗｽ化粧筒 | 8
給湯管 | 100A 平日夜間 |  | ｍ
給水管 保温撤去 | ｸﾞﾗｽｳｰﾙ
排水管 | 天井内,ﾊﾟｲﾌﾟｼｬﾌﾄ内 ｱﾙﾐｶﾞﾗｽ化粧筒 | 13
給湯管 | 80A 平日夜間 |  | ｍ
給水管 保温撤去 | ｸﾞﾗｽｳｰﾙ
排水管 | 天井内,ﾊﾟｲﾌﾟｼｬﾌﾄ内 ｱﾙﾐｶﾞﾗｽ化粧筒 | 27
給湯管 | 100A 平日夜間 |  | ｍ
床上掃除口 | 撤去・再使用なし
（非防水形） | COA | 2
| 65A 平日夜間 |  | 個
床上掃除口 | 撤去・再使用なし
（非防水形） | COA | 4
| 100A 平日夜間 |  | 個
配管切断 | 鋼管類
| 保温無 | 4
| 100A |  | か所
配管切断 | 鋼管類
| 隠蔽 | 9
| 50A 平日夜間 |  | か所
配管切断 | 鋼管類
| 隠蔽 | 1
| 65A 平日夜間 |  | か所
配管切断 | 鋼管類
| 隠蔽 | 4
| 80A 平日夜間 |  | か所
配管切断 | 鋼管類
| 隠蔽 | 2
| 100A 平日夜間 |  | か所
機械設備工事 細目別内訳 | [5 empty] | 289
⑧.本館3階Cエリア 女子更衣室 |  | 11.撤去工事 |  |  | （4）排水設備撤去工事
名 称 | 摘 要 | 数 量 | 単位 | 単 価 | 金 額 | 備 考
配管切断 | 鋼管類
| 保温無 | 1
| 50A 平日夜間 |  | か所
配管切断・閉栓 | 鋼管類
| 保温無 | 1
| 50A |  | か所
配管切断・閉栓 | 鋼管類
| 保温無 | 1
| 80A |  | か所
配管切断・閉栓 | 鋼管類
| 隠蔽 | 2
| 40A 平日夜間 |  | か所
配管切断・閉栓 | 鋼管類
| 隠蔽 | 2
| 50A 平日夜間 |  | か所
配管切断・閉栓 | 鋼管類
| 隠蔽 | 1
| 80A 平日夜間 |  | か所
配管切断・閉栓 | 鋼管類
| 隠蔽 | 1
| 100A 平日夜間 |  | か所
配管切断・閉栓 | 鋼管類
| 保温無 | 3
| 50A 平日夜間 |  | か所
配管貫通跡 | 125φ120～150mm
穴埋め補修 | （防火区画） | 1
か所
配管貫通跡 | 150φ120～150mm
穴埋め補修 | （防火区画） | 3
か所
配管貫通跡 | 125φ200mm程度
穴埋め補修 |  | 2
か所
配管貫通跡 | 150φ200mm程度
穴埋め補修 |  | 2
か所
配管貫通跡 | 100φ200mm程度
穴埋め補修 | 平日夜間 | 7
か所
配管貫通跡 | 125φ200mm程度
穴埋め補修 | 平日夜間 | 5
か所
配管貫通跡 | 150φ200mm程度
穴埋め補修 | 平日夜間 | 4
か所
機械設備工事 細目別内訳 | [5 empty] | 290
⑧.本館3階Cエリア 女子更衣室 |  | 11.撤去工事 |  |  | （4）排水設備撤去工事
名 称 | 摘 要 | 数 量 | 単位 | 単 価 | 金 額 | 備 考
計
機械設備工事 細目別内訳 | [5 empty] | 291
⑧.本館3階Cエリア 女子更衣室 |  | 11.撤去工事 |  |  | （5）給湯設備撤去工事
名 称 | 摘 要 | 数 量 | 単位 | 単 価 | 金 額 | 備 考
給水・銅管撤去 | 屋内一般 20A( 3/4B)
31
ｍ
給水・銅管撤去 | 屋内一般 25A(1 B)
60
ｍ
給水・銅管撤去 | 屋内一般 32A(1 1/4B)
23
ｍ
給水・銅管撤去 | 屋内一般 40A(1 1/2B)
46
ｍ
給湯・銅管撤去 | 屋内一般
| 25A | 31
| 平日夜間 |  | ｍ
給湯・銅管撤去 | 屋内一般
| 40A | 14
| 平日夜間 |  | ｍ
給湯管 保温撤去 | ｸﾞﾗｽｳｰﾙ
| 天井内,ﾊﾟｲﾌﾟｼｬﾌﾄ内 ｱﾙﾐｶﾞﾗｽ化粧筒 | 31
| 15A 再使用しない |  | ｍ
給湯管 保温撤去 | ｸﾞﾗｽｳｰﾙ
| 天井内,ﾊﾟｲﾌﾟｼｬﾌﾄ内 ｱﾙﾐｶﾞﾗｽ化粧筒 | 60
| 20A 再使用しない |  | ｍ
給湯管 保温撤去 | ｸﾞﾗｽｳｰﾙ
| 天井内,ﾊﾟｲﾌﾟｼｬﾌﾄ内 ｱﾙﾐｶﾞﾗｽ化粧筒 | 23
| 25A 再使用しない |  | ｍ
給湯管 保温撤去 | ｸﾞﾗｽｳｰﾙ
| 天井内,ﾊﾟｲﾌﾟｼｬﾌﾄ内 ｱﾙﾐｶﾞﾗｽ化粧筒 | 46
| 32A 再使用しない |  | ｍ
給水管 保温撤去 | ｸﾞﾗｽｳｰﾙ
排水管 | 天井内,ﾊﾟｲﾌﾟｼｬﾌﾄ内 ｱﾙﾐｶﾞﾗｽ化粧筒 | 31
給湯管 | 20A 平日夜間 |  | ｍ
給水管 保温撤去 | ｸﾞﾗｽｳｰﾙ
排水管 | 天井内,ﾊﾟｲﾌﾟｼｬﾌﾄ内 ｱﾙﾐｶﾞﾗｽ化粧筒 | 14
給湯管 | 32A 平日夜間 |  | ｍ
配管切断 | 鋼管類【給湯】
| 隠蔽 | 6
| 20SU |  | か所
配管切断・閉栓 | 鋼管類【給湯】
| 隠蔽 | 2
| 20SU |  | か所
配管切断・閉栓 | 鋼管類
| 隠蔽 | 1
| 25A 平日夜間 |  | か所
機械設備工事 細目別内訳 | [5 empty] | 292
⑧.本館3階Cエリア 女子更衣室 |  | 11.撤去工事 |  |  | （5）給湯設備撤去工事
名 称 | 摘 要 | 数 量 | 単位 | 単 価 | 金 額 | 備 考
配管切断・閉栓 | 鋼管類
| 隠蔽 | 1
| 40A 平日夜間 |  | か所
配管貫通跡 | 75φ200mm程度
穴埋め補修 | 平日夜間 | 1
か所
配管貫通跡 | 100φ200mm程度
穴埋め補修 | 平日夜間 | 1
か所
凍結工法 | 給湯撤去
3C女子更衣室 |  | 1
式
計
機械設備工事 細目別内訳 | [5 empty] | 293
⑧.本館3階Cエリア 女子更衣室 |  | 12.発生材処分 |  |  | （1）空調設備発生材処分
名 称 | 摘 要 | 数 量 | 単位 | 単 価 | 金 額 | 備 考
発生材処分 | [5 empty] | 別紙 00-0290
1
式
計
機械設備工事 細目別内訳 | [5 empty] | 294
⑧.本館3階Cエリア 女子更衣室 |  | 12.発生材処分 |  |  | （2）衛生器具設備発生材処分
名 称 | 摘 要 | 数 量 | 単位 | 単 価 | 金 額 | 備 考
発生材運搬費
1
式
発生材処分費 | [5 empty] | 別紙 00-0291
1
式
計
機械設備工事 細目別内訳 | [5 empty] | 295
⑧.本館3階Cエリア 女子更衣室 |  | 12.発生材処分 |  |  | （3）給水設備発生材処分
名 称 | 摘 要 | 数 量 | 単位 | 単 価 | 金 額 | 備 考
発生材運搬費
1
式
発生材処分費 | [5 empty] | 別紙 00-0292
1
式
計
機械設備工事 細目別内訳 | [5 empty] | 296
⑧.本館3階Cエリア 女子更衣室 |  | 12.発生材処分 |  |  | （4）排水設備発生材処分
名 称 | 摘 要 | 数 量 | 単位 | 単 価 | 金 額 | 備 考
発生材運搬費
1
式
発生材処分費 | [5 empty] | 別紙 00-0293
1
式
計
機械設備工事 細目別内訳 | [5 empty] | 297
⑧.本館3階Cエリア 女子更衣室 |  | 12.発生材処分 |  |  | （5）給湯設備発生材処分
名 称 | 摘 要 | 数 量 | 単位 | 単 価 | 金 額 | 備 考
発生材運搬費
1
式
発生材処分費 | [5 empty] | 別紙 00-0294
▲1
式
計
機械設備工事 細目別内訳 | [5 empty] | 298
⑧.本館3階Cエリア 女子更衣室 |  | 12.発生材処分 |  |  | （6）ｽﾌﾟﾘﾝｸﾗｰ設備発生材処分
名 称 | 摘 要 | 数 量 | 単位 | 単 価 | 金 額 | 備 考
発生材運搬費
1
式
発生材処分費 | [5 empty] | 別紙 00-0295
▲1
式
計
機械設備工事 細目別内訳 | [5 empty] | 299
⑧.本館3階Cエリア 女子更衣室 |  | 12.発生材処分 |  |  | （7）アスベスト処分
名 称 | 摘 要 | 数 量 | 単位 | 単 価 | 金 額 | 備 考
平架台 | (3階Cｴﾘｱ女子更衣室)
1
式
計
機械設備工事 細目別内訳 | [5 empty] | 300
⑨.本館3階Dエリア 通路他 |  | 1.空気調和設備工事 |  |  | （1）空調機器設備工事
名 称 | 摘 要 | 数 量 | 単位 | 単 価 | 金 額 | 備 考
FCK-2 ﾌｧﾝｺｲﾙﾕﾆｯ | #200 天井ｶｾｯﾄ形（S）
ﾄ |  | 2
台
FCK-6 ﾌｧﾝｺｲﾙﾕﾆｯ | #600 天井ｶｾｯﾄ形（S）
ﾄ |  | 3
台
FCK-8 ﾌｧﾝｺｲﾙﾕﾆｯ | #800 天井ｶｾｯﾄ形（S）
ﾄ |  | 4
台
予備ﾌｨﾙﾀｰ(#200) | #200
1
個
予備ﾌｨﾙﾀｰ(#600) | #600
2
個
予備ﾌｨﾙﾀｰ(#800) | #800
2
個
AC-25 空気調和機 | 既存利用
EHP-3-3 ﾏﾙﾁﾊﾟｯｹ | 冷房能力 33.5kW
ｰｼﾞ 室外機 | 暖房能力 37.5kW | 1
組
EHP-3-3-1 ﾏﾙﾁﾊﾟ | 冷房能力 3.6kW
ｯｹｰｼﾞ 室内機 | 暖房能力 4.0kW | 2
組
EHP-3-3-2 ﾏﾙﾁﾊﾟ | 冷房能力 3.6kW
ｯｹｰｼﾞ 室内機 | 暖房能力 4.0kW | 2
組
EHP-3-3-3 ﾏﾙﾁﾊﾟ | 冷房能力 4.5kW
ｯｹｰｼﾞ 室内機 | 暖房能力 5.0kW | 1
組
EHP-3-3-4 ﾏﾙﾁﾊﾟ | 冷房能力 4.5kW
ｯｹｰｼﾞ 室内機 | 暖房能力 5.0kW | 1
組
EHP-3-3-5 ﾏﾙﾁﾊﾟ | 冷房能力 3.6kW
ｯｹｰｼﾞ 室内機 | 暖房能力 4.0kW | 1
組
BC-1 冷暖切替ﾕﾆ
ｯﾄ |  | 7
組
EHP-3-4 ﾏﾙﾁﾊﾟｯｹ | 冷房能力 50.0kW
ｰｼﾞ 室外機 | 暖房能力 56.0kW | 1
組
機械設備工事 細目別内訳 | [5 empty] | 301
⑨.本館3階Dエリア 通路他 |  | 1.空気調和設備工事 |  |  | （1）空調機器設備工事
名 称 | 摘 要 | 数 量 | 単位 | 単 価 | 金 額 | 備 考
EHP-3-4-1 ﾏﾙﾁﾊﾟ | 冷房能力 4.5kW
ｯｹｰｼﾞ 室内機 | 暖房能力 5.0kW | 4
組
EHP-3-4-2 ﾏﾙﾁﾊﾟ | 冷房能力 4.5kW
ｯｹｰｼﾞ 室内機 | 暖房能力 5.0kW | 3
組
EHP-3-4-3 ﾏﾙﾁﾊﾟ | 冷房能力 2.2kW
ｯｹｰｼﾞ 室内機 | 暖房能力 2.5kW | 1
組
EHP-3-4-4 ﾏﾙﾁﾊﾟ | 冷房能力 5.6kW
ｯｹｰｼﾞ 室内機 | 暖房能力 6.3kW | 1
組
BC-1 冷暖切替ﾕﾆ
ｯﾄ |  | 9
組
EHP-3-5 ﾏﾙﾁﾊﾟｯｹ | 冷房能力 56.0kW
ｰｼﾞ 室外機 | 暖房能力 63.0kW | 1
組
EHP-3-5-1 ﾏﾙﾁﾊﾟ | 冷房能力 5.6kW
ｯｹｰｼﾞ 室内機 | 暖房能力 6.3kW | 5
組
EHP-3-5-2 ﾏﾙﾁﾊﾟ | 冷房能力 5.6kW
ｯｹｰｼﾞ 室内機 | 暖房能力 6.3kW | 2
組
BC-1 冷暖切替ﾕﾆ
ｯﾄ |  | 7
組
PAC-3-16 空冷ﾋｰ | 冷房能力 10.0kW
ﾄﾎﾟﾝﾌﾟｴｱｺﾝ | 暖房能力 11.2kW | 1
組
搬入据付費 | [5 empty] | 別紙 00-0296
1
式
あと施工ｱﾝｶｰ | [5 empty] | 別紙 00-0297
1
式
既設機器取外し・ | [5 empty] | 別紙 00-0298
再取付 |  | 1
式
器具清掃 | [5 empty] | 別紙 00-0299
1
式
平架台 | (3階Dｴﾘｱ通路他)
1
式
機械設備工事 細目別内訳 | [5 empty] | 302
⑨.本館3階Dエリア 通路他 |  | 1.空気調和設備工事 |  |  | （1）空調機器設備工事
名 称 | 摘 要 | 数 量 | 単位 | 単 価 | 金 額 | 備 考
文字標識等 | 空 調 1,000㎡以下
1
式
計
機械設備工事 細目別内訳 | [5 empty] | 303
⑨.本館3階Dエリア 通路他 |  | 1.空気調和設備工事 |  |  | （2）空調ダクト設備工事
名 称 | 摘 要 | 数 量 | 単位 | 単 価 | 金 額 | 備 考
ｱﾝｸﾞﾙﾌﾗﾝｼﾞ工法 | 0.8㎜( ≦450 )
ﾀﾞｸﾄ(高圧1ﾀﾞｸﾄ､ |  | 48
高圧2ﾀﾞｸﾄ) |  |  | ㎡
ｱﾝｸﾞﾙﾌﾗﾝｼﾞ工法 | 1.0㎜( 450＜ ≦750 )
ﾀﾞｸﾄ(高圧1ﾀﾞｸﾄ､ |  | 21
高圧2ﾀﾞｸﾄ) |  |  | ㎡
ｽﾊﾟｲﾗﾙﾀﾞｸﾄ | ｲﾝｻｰﾄ無 100㎜
(低圧ﾀﾞｸﾄ) |  | 4
ｍ
ｽﾊﾟｲﾗﾙﾀﾞｸﾄ | ｲﾝｻｰﾄ無 150㎜
(低圧ﾀﾞｸﾄ) |  | 34
ｍ
ｽﾊﾟｲﾗﾙﾀﾞｸﾄ | ｲﾝｻｰﾄ無 200㎜
(低圧ﾀﾞｸﾄ) |  | 78
ｍ
ｽﾊﾟｲﾗﾙﾀﾞｸﾄ | ｲﾝｻｰﾄ無 250㎜
(低圧ﾀﾞｸﾄ) |  | 34
ｍ
制気口類 | [5 empty] | 別紙 00-0300
1
式
ﾁｬﾝﾊﾞｰ･ﾎﾞｯｸｽ類 | [5 empty] | 別紙 00-0301
1
式
計器類 | [5 empty] | 別紙 00-0302
1
式
ﾀﾞﾝﾊﾟｰ類 | [5 empty] | 別紙 00-0303
1
式
既設ﾀﾞｸﾄ接続 | [5 empty] | 別紙 00-0304
1
式
保温・塗装 | [5 empty] | 別紙 00-0305
1
式
あと施工ｱﾝｶｰ | [5 empty] | 別紙 00-0306
1
式
既存風量測定
1
式
計
機械設備工事 細目別内訳 | [5 empty] | 304
⑨.本館3階Dエリア 通路他 |  | 1.空気調和設備工事 |  |  | （3）空調配管設備
名 称 | 摘 要 | 数 量 | 単位 | 単 価 | 金 額 | 備 考
断熱材被覆銅管 | 6.35外径( 1/4B) 液管
(冷媒用)改修 | 厚8mm | 59
ｍ
断熱材被覆銅管 | 9.52外径( 3/8B) 液管
(冷媒用)改修 | 厚8mm | 141
ｍ
断熱材被覆銅管 | 12.7 外径( 1/2B) 液管
(冷媒用)改修 | 厚10mm以上 | 73
ｍ
断熱材被覆銅管 | 12.7 外径( 1/2B) ｶﾞｽ管
(冷媒用)改修 | 厚20mm以上 | 2
ｍ
断熱材被覆銅管 | 15.88外径( 5/8B) ｶﾞｽ管
(冷媒用)改修 | 厚20mm以上 | 71
ｍ
断熱材被覆銅管 | 9.52外径( 3/8B) ｶﾞｽ管
(冷媒用)改修 | 厚20mm以上 | 57
ｍ
断熱材被覆銅管 | 12.7 外径( 1/2B) ｶﾞｽ管
(冷媒用)改修 | 厚20mm以上 | 69
ｍ
断熱材被覆銅管 | 15.88外径( 5/8B) ｶﾞｽ管
(冷媒用)改修 | 厚20mm以上 | 1
ｍ
断熱材被覆銅管 | 19.05外径( 3/4B) ｶﾞｽ管
(冷媒用)改修 | 厚20mm以上 | 48
ｍ
断熱材被覆銅管 | 22.22外径( 7/8B) ｶﾞｽ管
(冷媒用)改修 | 厚20mm以上 | 26
ｍ
断熱材被覆銅管 | 12.7 外径( 1/2B) ｶﾞｽ管
(冷媒用)改修 | 厚20mm以上 | 57
ｍ
断熱材被覆銅管 | 15.88外径( 5/8B) ｶﾞｽ管
(冷媒用)改修 | 厚20mm以上 | 69
ｍ
断熱材被覆銅管 | 19.05外径( 3/4B) ｶﾞｽ管
(冷媒用)改修 | 厚20mm以上 | 1
ｍ
断熱材被覆銅管 | 22.22外径( 7/8B) ｶﾞｽ管
(冷媒用)改修 | 厚20mm以上 | 48
ｍ
断熱材被覆銅管 | 28.58外径(1 1/8B) ｶﾞｽ管
(冷媒用)改修 | 厚20mm以上 | 26
ｍ
機械設備工事 細目別内訳 | [5 empty] | 305
⑨.本館3階Dエリア 通路他 |  | 1.空気調和設備工事 |  |  | （3）空調配管設備
名 称 | 摘 要 | 数 量 | 単位 | 単 価 | 金 額 | 備 考
排水・配管用 | ねじ接合 屋内一般 32A
炭素鋼鋼管(白) |  | 181
改修 |  |  | ｍ
排水・配管用 | ねじ接合 屋内一般 40A
炭素鋼鋼管(白) |  | 20
改修 |  |  | ｍ
冷温水・配管用 | ねじ接合
炭素鋼鋼管(白) | 屋内一般 20A | 20
改修 |  |  | ｍ
冷温水・配管用 | ねじ接合
炭素鋼鋼管(白) | 屋内一般 25A | 179
改修 |  |  | ｍ
CVVｹｰﾌﾞﾙ | 2.0mm2- 3C
| 管内 | 273
ｍ
弁類 | [5 empty] | 別紙 00-0307
1
式
保温・塗装 | [5 empty] | 別紙 00-0308
1
式
断熱支持材 | [5 empty] | 別紙 00-0309
1
式
防火区画貫通処理 | [5 empty] | 別紙 00-0310
1
式
既設配管接続 | [5 empty] | 別紙 00-0311
1
式
あと施工ｱﾝｶｰ | [5 empty] | 別紙 00-0312
1
式
配管架台 | [5 empty] | 別紙 00-0313
1
式
穴明け | [5 empty] | 別紙 00-0314
1
式
凍結工法 | (3階Dｴﾘｱ通路他)
| (空調配管設備) | 1
式
現地調査費
1
式
機械設備工事 細目別内訳 | [5 empty] | 306
⑨.本館3階Dエリア 通路他 |  | 1.空気調和設備工事 |  |  | （3）空調配管設備
名 称 | 摘 要 | 数 量 | 単位 | 単 価 | 金 額 | 備 考
X線検査 | 3階Dｴﾘｱ 通路他
| 空調配管 | 1
式
形鋼振れ止め | [5 empty] | 別紙 00-0315
1
式
計
機械設備工事 細目別内訳 | [5 empty] | 307
⑨.本館3階Dエリア 通路他 |  | 1.空気調和設備工事 |  |  | （4）総合調整費
名 称 | 摘 要 | 数 量 | 単位 | 単 価 | 金 額 | 備 考
総合調整費 | [5 empty] | 別紙 00-0316
1
式
計
機械設備工事 細目別内訳 | [5 empty] | 308
⑨.本館3階Dエリア 通路他 |  | 2.換気設備工事 |  |  | （1）換気機器設備
名 称 | 摘 要 | 数 量 | 単位 | 単 価 | 金 額 | 備 考
EFW-5 片吸込ｼﾛ | 床置型 #3 9,450m3/h
ｯｺﾌｧﾝ |  | 1
台
FE-3-3 ｽﾄﾚｰﾄｼﾛｯ | #1-1/2 1,100m3/h
ｺﾌｧﾝ |  | 1
台
FE-3-4 ｽﾄﾚｰﾄｼﾛｯ | #1-1/2 2,100m3/h
ｺﾌｧﾝ |  | 1
台
搬入据付費 | [5 empty] | 別紙 00-0317
1
式
計
機械設備工事 細目別内訳 | [5 empty] | 309
⑨.本館3階Dエリア 通路他 |  | 2.換気設備工事 |  |  | （2）換気ダクト設備
名 称 | 摘 要 | 数 量 | 単位 | 単 価 | 金 額 | 備 考
共板ﾌﾗﾝｼﾞ | ｲﾝｻｰﾄ無 0.5㎜（ ≦450）
工法ﾀﾞｸﾄ |  | 54
㎡
共板ﾌﾗﾝｼﾞ | ｲﾝｻｰﾄ無 0.6㎜（450＜ ≦750）
工法ﾀﾞｸﾄ |  | 26
㎡
ｽﾊﾟｲﾗﾙﾀﾞｸﾄ | ｲﾝｻｰﾄ無 100㎜
(低圧ﾀﾞｸﾄ) |  | 13
ｍ
ｽﾊﾟｲﾗﾙﾀﾞｸﾄ | ｲﾝｻｰﾄ無 150㎜
(低圧ﾀﾞｸﾄ) |  | 23
ｍ
ｽﾊﾟｲﾗﾙﾀﾞｸﾄ | ｲﾝｻｰﾄ無 200㎜
(低圧ﾀﾞｸﾄ) |  | 69
ｍ
ｽﾊﾟｲﾗﾙﾀﾞｸﾄ | ｲﾝｻｰﾄ無 250㎜
(低圧ﾀﾞｸﾄ) |  | 16
ｍ
制気口類 | [5 empty] | 別紙 00-0318
1
式
ﾁｬﾝﾊﾞｰ･ﾎﾞｯｸｽ類 | [5 empty] | 別紙 00-0319
1
式
ﾀﾞﾝﾊﾟｰ類 | [5 empty] | 別紙 00-0320
1
式
既設ﾀﾞｸﾄ接続 | [5 empty] | 別紙 00-0321
1
式
穴明け | [5 empty] | 別紙 00-0322
1
式
X線検査 | 3階Dｴﾘｱ 通路他
| 換気 | 1
式
あと施工ｱﾝｶｰ | [5 empty] | 別紙 00-0323
1
式
既設制気口取外・ | [5 empty] | 別紙 00-0324
再取付 |  | 1
式
器具清掃 | [5 empty] | 別紙 00-0325
1
式
機械設備工事 細目別内訳 | [5 empty] | 310
⑨.本館3階Dエリア 通路他 |  | 2.換気設備工事 |  |  | （2）換気ダクト設備
名 称 | 摘 要 | 数 量 | 単位 | 単 価 | 金 額 | 備 考
計
機械設備工事 細目別内訳 | [5 empty] | 311
⑨.本館3階Dエリア 通路他 |  | 2.換気設備工事 |  |  | （3）総合調整費
名 称 | 摘 要 | 数 量 | 単位 | 単 価 | 金 額 | 備 考
総合調整費 | [5 empty] | 別紙 00-0326
1
式
計
機械設備工事 細目別内訳 | [5 empty] | 312
⑨.本館3階Dエリア 通路他 |  | 3.自動制御設備 |  |  | （1）自動制御設備
名 称 | 摘 要 | 数 量 | 単位 | 単 価 | 金 額 | 備 考
自動制御機器 | [5 empty] | 別紙 00-0327
1
式
盤関係 | [5 empty] | 別紙 00-0328
1
式
調整費
1
式
ｴﾝｼﾞﾆｱﾘﾝｸﾞ費
1
式
計装工事 | [5 empty] | 別紙 00-0329
1
式
計
機械設備工事 細目別内訳 | [5 empty] | 313
⑨.本館3階Dエリア 通路他 |  | 4.衛生器具設備工事 |  |  | （1）衛生器具設備工事
名 称 | 摘 要 | 数 量 | 単位 | 単 価 | 金 額 | 備 考
壁掛式洋風便器 | ﾌﾗｯｼｭﾊﾞﾙﾌﾞ
C-1 | ｼｬﾜｰﾄｲﾚ | 1
| ｾﾝｻｰｽｲｯﾁ |  | 組
小便器 | ﾌﾗｯｼｭﾊﾞﾙﾌﾞ
U-1 |  | 3
組
洗面器 | 自動混合水栓
L-2 |  | 4
組
ｶｳﾝﾀｰ式洗面器 | 自動混合水栓
L-8 |  | 5
組
掃除流し
S-3 |  | 1
組
混合水栓 | ｼﾝｸﾞﾙﾚﾊﾞｰ混合栓
F-1 |  | 3
組
洗面器 取付 | 水栓1個付
1
組
洗面器 取付 | 水栓2個付
2
組
合成樹脂製可とう | 隠ぺい・埋込配管 16㎜
電線管 (PF単層) |  | 5
ｍ
計
機械設備工事 細目別内訳 | [5 empty] | 314
⑨.本館3階Dエリア 通路他 |  | 5.給水設備工事 |  |  | （1）給水設備工事
名 称 | 摘 要 | 数 量 | 単位 | 単 価 | 金 額 | 備 考
給水・塩ﾋﾞ | ねじ接合 屋内一般
ﾗｲﾆﾝｸﾞ鋼管 | 20A | 45
(SGP-VB)改修 |  |  | ｍ
給水・塩ﾋﾞ | ねじ接合 屋内一般
ﾗｲﾆﾝｸﾞ鋼管 | 25A | 18
(SGP-VB)改修 |  |  | ｍ
給水・塩ﾋﾞ | ねじ接合 屋内一般
ﾗｲﾆﾝｸﾞ鋼管 | 65A | 8
(SGP-VB)改修 |  |  | ｍ
給水・塩ﾋﾞ | ねじ接合 屋外架空・暗渠
ﾗｲﾆﾝｸﾞ鋼管 | 65A | 9
(SGP-VB)改修 |  |  | ｍ
給水・塩ﾋﾞ | ねじ接合 屋内一般
ﾗｲﾆﾝｸﾞ鋼管 | 80A | 8
(SGP-VA)改修 |  |  | ｍ
給水・塩ﾋﾞ | ねじ接合 屋外架空・暗渠
ﾗｲﾆﾝｸﾞ鋼管 | 80A | 4
(SGP-VA)改修 |  |  | ｍ
給水・塩ﾋﾞ | ねじ接合 機械室・便所
ﾗｲﾆﾝｸﾞ鋼管 | 20A | 16
(SGP-VB)改修 | 平日夜間 |  | ｍ
給水・塩ﾋﾞ | ねじ接合 機械室・便所
ﾗｲﾆﾝｸﾞ鋼管 | 25A | 4
(SGP-VB)改修 | 平日夜間 |  | ｍ
給水・塩ﾋﾞ | ねじ接合 機械室・便所
ﾗｲﾆﾝｸﾞ鋼管 | 20A | 8
(SGP-VA)改修 | 平日夜間 |  | ｍ
給水・塩ﾋﾞ | ねじ接合 機械室・便所
ﾗｲﾆﾝｸﾞ鋼管 | 25A | 9
(SGP-VA)改修 | 平日夜間 |  | ｍ
給水・塩ﾋﾞ | ねじ接合 機械室・便所
ﾗｲﾆﾝｸﾞ鋼管 | 32A | 1
(SGP-VA)改修 | 平日夜間 |  | ｍ
給水・塩ﾋﾞ | ねじ接合 機械室・便所
ﾗｲﾆﾝｸﾞ鋼管 | 40A | 1
(SGP-VA)改修 | 平日夜間 |  | ｍ
給水管 保温 | ｸﾞﾗｽｳｰﾙ
| 天井内,ﾊﾟｲﾌﾟｼｬﾌﾄ内 ｱﾙﾐｶﾞﾗｽ化粧筒 | 45
| 20A |  | ｍ
給水管 保温 | ｸﾞﾗｽｳｰﾙ
| 天井内,ﾊﾟｲﾌﾟｼｬﾌﾄ内 ｱﾙﾐｶﾞﾗｽ化粧筒 | 18
| 25A |  | ｍ
給水管 保温 | ｸﾞﾗｽｳｰﾙ
| 天井内,ﾊﾟｲﾌﾟｼｬﾌﾄ内 ｱﾙﾐｶﾞﾗｽ化粧筒 | 8
| 65A |  | ｍ
機械設備工事 細目別内訳 | [5 empty] | 315
⑨.本館3階Dエリア 通路他 |  | 5.給水設備工事 |  |  | （1）給水設備工事
名 称 | 摘 要 | 数 量 | 単位 | 単 価 | 金 額 | 備 考
給水管 保温 | ｸﾞﾗｽｳｰﾙ
| 屋外露出,浴室 ｶﾗｰ亜鉛鉄板 | 9
| 65A |  | ｍ
給水管 保温 | ｸﾞﾗｽｳｰﾙ
| 天井内,ﾊﾟｲﾌﾟｼｬﾌﾄ内 ｱﾙﾐｶﾞﾗｽ化粧筒 | 8
| 80A |  | ｍ
給水管 保温 | ｸﾞﾗｽｳｰﾙ
| 屋外露出,浴室 ｶﾗｰ亜鉛鉄板 | 4
| 80A |  | ｍ
給水管 保温 | ｸﾞﾗｽｳｰﾙ
排水管 | 天井内,ﾊﾟｲﾌﾟｼｬﾌﾄ内 ｱﾙﾐｶﾞﾗｽ化粧筒 | 16
給湯管 | 20A 平日夜間 |  | ｍ
給水管 保温 | ｸﾞﾗｽｳｰﾙ
排水管 | 天井内,ﾊﾟｲﾌﾟｼｬﾌﾄ内 ｱﾙﾐｶﾞﾗｽ化粧筒 | 4
給湯管 | 25A 平日夜間 |  | ｍ
給水管 保温 | ｸﾞﾗｽｳｰﾙ
排水管 | 天井内,ﾊﾟｲﾌﾟｼｬﾌﾄ内 ｱﾙﾐｶﾞﾗｽ化粧筒 | 8
給湯管 | 20A 平日夜間 |  | ｍ
給水管 保温 | ｸﾞﾗｽｳｰﾙ
排水管 | 天井内,ﾊﾟｲﾌﾟｼｬﾌﾄ内 ｱﾙﾐｶﾞﾗｽ化粧筒 | 9
給湯管 | 25A 平日夜間 |  | ｍ
給水管 保温 | ｸﾞﾗｽｳｰﾙ
排水管 | 天井内,ﾊﾟｲﾌﾟｼｬﾌﾄ内 ｱﾙﾐｶﾞﾗｽ化粧筒 | 1
給湯管 | 32A 平日夜間 |  | ｍ
給水管 保温 | ｸﾞﾗｽｳｰﾙ
排水管 | 天井内,ﾊﾟｲﾌﾟｼｬﾌﾄ内 ｱﾙﾐｶﾞﾗｽ化粧筒 | 1
給湯管 | 40A 平日夜間 |  | ｍ
ﾎﾞｰﾙ弁 | 10K(ねじ･給水用) 20A
(管端防食ｺｱ) |  | 2
個
ﾎﾞｰﾙ弁 | 10K(ねじ･給水用) 25A
(管端防食ｺｱ) |  | 1
個
ﾎﾞｰﾙ弁 | 10K(ねじ･給水用) 25A
(管端防食ｺｱ) | 平日夜間 | 2
個
ﾎﾞｰﾙ弁 | 10K(ねじ･給水用) 40A
(管端防食ｺｱ) | 平日夜間 | 1
個
機械はつり(ﾀﾞｲﾔﾓ | 100～150㎜ 125㎜
ﾝﾄﾞｶｯﾀｰによる |  | 2
配管用貫通口) |  |  | か所
機械はつり(ﾀﾞｲﾔﾓ | 200㎜程度 75㎜
ﾝﾄﾞｶｯﾀｰによる | 平日夜間 | 11
配管用貫通口) |  |  | か所
機械設備工事 細目別内訳 | [5 empty] | 316
⑨.本館3階Dエリア 通路他 |  | 5.給水設備工事 |  |  | （1）給水設備工事
名 称 | 摘 要 | 数 量 | 単位 | 単 価 | 金 額 | 備 考
非破壊検査 | 給水
3D通路他 |  | 1
式
配管架台 | 溝形鋼 100×50相当
| 600W | 3
か所
配管接続 | SGP-VB
| 屋内一般 隠蔽 ｱﾙﾐｶﾞﾗｽｸﾛｽ | 2
| 20A |  | か所
配管接続 | SGP-VB
| 屋外架空 屋外露出 ｶﾗｰ亜鉛鉄板 | 1
| 65A |  | か所
配管接続 | SGP-VA
| 屋内一般 隠蔽 ｱﾙﾐｶﾞﾗｽｸﾛｽ | 1
| 80A |  | か所
配管接続 | SGP-VA
| 屋外架空 屋外露出 ｶﾗｰ亜鉛鉄板 | 1
| 80A |  | か所
配管接続 | SGP-VB
| 屋内一般 隠蔽 ｱﾙﾐｶﾞﾗｽｸﾛｽ | 1
| 20A 平日夜間 |  | か所
配管切断接続 | SGP-VB
| 屋内一般 隠蔽 ｱﾙﾐｶﾞﾗｽｸﾛｽ | 1
| 20A |  | か所
配管切断接続 | SGP-VB
| 便所 隠蔽 ｱﾙﾐｶﾞﾗｽｸﾛｽ | 1
| 32A |  | か所
配管切断接続 | SGP-VB
| 便所 隠蔽 ｱﾙﾐｶﾞﾗｽｸﾛｽ | 2
| 25A 平日夜間 |  | か所
配管切断接続 | SGP-VA
| 便所 隠蔽 ｱﾙﾐｶﾞﾗｽｸﾛｽ | 1
| 65A 平日夜間 |  | か所
形鋼振れ止め支持 | [5 empty] | 別紙 00-0330
1
式
あと施工ｱﾝｶｰ | M10
| 金属拡張ｱﾝｶｰ | 33
か所
あと施工ｱﾝｶｰ | M10
| 金属拡張ｱﾝｶｰ | 14
| 平日夜間 |  | か所
文字標識等 | 衛 生 1,000㎡以下
1
式
機械設備工事 細目別内訳 | [5 empty] | 317
⑨.本館3階Dエリア 通路他 |  | 5.給水設備工事 |  |  | （1）給水設備工事
名 称 | 摘 要 | 数 量 | 単位 | 単 価 | 金 額 | 備 考
配管貫通部 | 75φ120～150mm
穴埋め補修 | （防火区画） | 20
か所
凍結工法 | 給水
3D通路他 |  | 1
式
現場調査費 | [5 empty] | 別紙 00-0331
1
式
計
機械設備工事 細目別内訳 | [5 empty] | 318
⑨.本館3階Dエリア 通路他 |  | 6.排水設備工事 |  |  | （1）排水設備工事
名 称 | 摘 要 | 数 量 | 単位 | 単 価 | 金 額 | 備 考
排水・塩ﾋﾞ | MD継手 屋内一般 40A
ﾗｲﾆﾝｸﾞ鋼管(黒) |  | 4
改修 |  |  | ｍ
排水・塩ﾋﾞ | MD継手 機械室・便所 50A
ﾗｲﾆﾝｸﾞ鋼管(黒) |  | 3
改修 |  |  | ｍ
排水・塩ﾋﾞ | MD継手 機械室・便所 65A
ﾗｲﾆﾝｸﾞ鋼管(黒) |  | 2
改修 |  |  | ｍ
通気・配管用 | ねじ接合 機械室・便所
炭素鋼鋼管(白) | 50A | 2
改修 |  |  | ｍ
排水・塩ﾋﾞ | MD継手 屋内一般 40A
ﾗｲﾆﾝｸﾞ鋼管(黒) | 平日夜間 | 7
改修 |  |  | ｍ
排水・塩ﾋﾞ | MD継手 屋内一般 50A
ﾗｲﾆﾝｸﾞ鋼管(黒) | 平日夜間 | 9
改修 |  |  | ｍ
排水・塩ﾋﾞ | MD継手 機械室・便所 40A
ﾗｲﾆﾝｸﾞ鋼管(黒) | 平日夜間 | 8
改修 |  |  | ｍ
排水・塩ﾋﾞ | MD継手 機械室・便所 50A
ﾗｲﾆﾝｸﾞ鋼管(黒) | 平日夜間 | 3
改修 |  |  | ｍ
排水・塩ﾋﾞ | MD継手 機械室・便所 65A
ﾗｲﾆﾝｸﾞ鋼管(黒) | 平日夜間 | 1
改修 |  |  | ｍ
排水・塩ﾋﾞ | MD継手 機械室・便所 50A
ﾗｲﾆﾝｸﾞ鋼管(黒) | 平日夜間 | 4
改修 |  |  | ｍ
排水・塩ﾋﾞ | MD継手 機械室・便所 80A
ﾗｲﾆﾝｸﾞ鋼管(黒) | 平日夜間 | 4
改修 |  |  | ｍ
通気・配管用 | ねじ接合 機械室・便所
炭素鋼鋼管(白) | 50A | 3
改修 | 平日夜間 |  | ｍ
排水・塩ﾋﾞ | MD継手 屋内一般 40A
ﾗｲﾆﾝｸﾞ鋼管(黒) | 休日昼間 | 5
改修 |  |  | ｍ
通気・配管用 | ねじ接合 屋内一般
炭素鋼鋼管(白) | 50A | 5
改修 | 休日昼間 |  | ｍ
排水管 保温 | ｸﾞﾗｽｳｰﾙ
| 天井内,ﾊﾟｲﾌﾟｼｬﾌﾄ内 ｱﾙﾐｶﾞﾗｽ化粧筒 | 4
| 40A |  | ｍ
機械設備工事 細目別内訳 | [5 empty] | 319
⑨.本館3階Dエリア 通路他 |  | 6.排水設備工事 |  |  | （1）排水設備工事
名 称 | 摘 要 | 数 量 | 単位 | 単 価 | 金 額 | 備 考
排水管 保温 | ｸﾞﾗｽｳｰﾙ
| 天井内,ﾊﾟｲﾌﾟｼｬﾌﾄ内 ｱﾙﾐｶﾞﾗｽ化粧筒 | 3
| 50A |  | ｍ
排水管 保温 | ｸﾞﾗｽｳｰﾙ
| 天井内,ﾊﾟｲﾌﾟｼｬﾌﾄ内 ｱﾙﾐｶﾞﾗｽ化粧筒 | 2
| 65A |  | ｍ
給水管 保温 | ｸﾞﾗｽｳｰﾙ
排水管 | 天井内,ﾊﾟｲﾌﾟｼｬﾌﾄ内 ｱﾙﾐｶﾞﾗｽ化粧筒 | 15
給湯管 | 40A 平日夜間 |  | ｍ
給水管 保温 | ｸﾞﾗｽｳｰﾙ
排水管 | 天井内,ﾊﾟｲﾌﾟｼｬﾌﾄ内 ｱﾙﾐｶﾞﾗｽ化粧筒 | 12
給湯管 | 50A 平日夜間 |  | ｍ
給水管 保温 | ｸﾞﾗｽｳｰﾙ
排水管 | 天井内,ﾊﾟｲﾌﾟｼｬﾌﾄ内 ｱﾙﾐｶﾞﾗｽ化粧筒 | 1
給湯管 | 65A 平日夜間 |  | ｍ
給水管 保温 | ｸﾞﾗｽｳｰﾙ
排水管 | 天井内,ﾊﾟｲﾌﾟｼｬﾌﾄ内 ｱﾙﾐｶﾞﾗｽ化粧筒 | 4
給湯管 | 50A 平日夜間 |  | ｍ
給水管 保温 | ｸﾞﾗｽｳｰﾙ
排水管 | 天井内,ﾊﾟｲﾌﾟｼｬﾌﾄ内 ｱﾙﾐｶﾞﾗｽ化粧筒 | 4
給湯管 | 80A 平日夜間 |  | ｍ
給水管 保温 | ｸﾞﾗｽｳｰﾙ
排水管 | 天井内,ﾊﾟｲﾌﾟｼｬﾌﾄ内 ｱﾙﾐｶﾞﾗｽ化粧筒 | 5
給湯管 | 40A 休日昼間 |  | ｍ
床上掃除口 | COB 65A
(防水形) |  | 1
個
床上掃除口 | COA 50A
(非防水形) | 平日夜間 | 1
個
床上掃除口 | COB 50A
(防水形) | 平日夜間 | 1
個
床上掃除口 | COB 80A
(防水形) | 平日夜間 | 1
個
機械はつり(ﾀﾞｲﾔﾓ | 200㎜程度 100㎜
ﾝﾄﾞｶｯﾀｰによる |  | 1
配管用貫通口) |  |  | か所
機械はつり(ﾀﾞｲﾔﾓ | 200㎜程度 125㎜
ﾝﾄﾞｶｯﾀｰによる |  | 2
配管用貫通口) |  |  | か所
機械はつり(ﾀﾞｲﾔﾓ | 200㎜程度 75㎜
ﾝﾄﾞｶｯﾀｰによる | 平日夜間 | 7
配管用貫通口) |  |  | か所
機械設備工事 細目別内訳 | [5 empty] | 320
⑨.本館3階Dエリア 通路他 |  | 6.排水設備工事 |  |  | （1）排水設備工事
名 称 | 摘 要 | 数 量 | 単位 | 単 価 | 金 額 | 備 考
機械はつり(ﾀﾞｲﾔﾓ | 200㎜程度 100㎜
ﾝﾄﾞｶｯﾀｰによる | 平日夜間 | 6
配管用貫通口) |  |  | か所
機械はつり(ﾀﾞｲﾔﾓ | 200㎜程度 125㎜
ﾝﾄﾞｶｯﾀｰによる | 平日夜間 | 2
配管用貫通口) |  |  | か所
機械はつり(ﾀﾞｲﾔﾓ | 200㎜程度 75㎜
ﾝﾄﾞｶｯﾀｰによる | 休日昼間 | 1
配管用貫通口) |  |  | か所
非破壊検査 | 排水
3D通路他 |  | 1
式
配管接続 | D-VA
| 屋内一般 隠蔽 ｱﾙﾐｶﾞﾗｽｸﾛｽ | 3
| 40A |  | か所
配管接続 | D-VA
| 便所 隠蔽 ｱﾙﾐｶﾞﾗｽｸﾛｽ | 2
| 50A |  | か所
配管接続 | SGP-白【通気】
| 屋内一般 隠蔽 保温無 | 1
| 50A |  | か所
配管接続 | D-VA
| 屋内一般 隠蔽 ｱﾙﾐｶﾞﾗｽｸﾛｽ | 2
| 40A 平日夜間 |  | か所
配管接続 | SGP-白【通気】
| 便所 隠蔽 保温無 | 1
| 50A 平日夜間 |  | か所
配管接続 | SGP-白【通気】
| 屋内一般 隠蔽 保温無 | 1
| 50A 休日昼間 |  | か所
配管切断接続 | D-VA
| 便所 隠蔽 ｱﾙﾐｶﾞﾗｽｸﾛｽ | 1
| 100A |  | か所
配管切断接続 | SGP-白【通気】
| 便所 隠蔽 保温無 | 1
| 50A |  | か所
配管切断接続 | D-VA
| 屋内一般 隠蔽 ｱﾙﾐｶﾞﾗｽｸﾛｽ | 1
| 65A 平日夜間 |  | か所
配管切断接続 | D-VA
| 屋内一般 隠蔽 ｱﾙﾐｶﾞﾗｽｸﾛｽ | 2
| 80A 平日夜間 |  | か所
配管切断接続 | D-VA
| 便所 隠蔽 ｱﾙﾐｶﾞﾗｽｸﾛｽ | 2
| 50A 平日夜間 |  | か所
機械設備工事 細目別内訳 | [5 empty] | 321
⑨.本館3階Dエリア 通路他 |  | 6.排水設備工事 |  |  | （1）排水設備工事
名 称 | 摘 要 | 数 量 | 単位 | 単 価 | 金 額 | 備 考
配管切断接続 | D-VA
| 便所 隠蔽 ｱﾙﾐｶﾞﾗｽｸﾛｽ | 2
| 100A 平日夜間 |  | か所
配管切断接続 | SGP-白【通気】
| 便所 隠蔽 保温無 | 1
| 65A 平日夜間 |  | か所
配管切断接続 | D-VA
| 屋内一般 隠蔽 ｱﾙﾐｶﾞﾗｽｸﾛｽ | 1
| 65A 休日昼間 |  | か所
配管切断接続 | SGP-白【通気】
| 屋内一般 隠蔽 保温無 | 1
| 65A 休日昼間 |  | か所
形鋼振れ止め支持 | [5 empty] | 別紙 00-0332
費 |  | 1
式
形鋼振れ止め支持 | 平日夜間 |  |  |  |  | 別紙 00-0333
費 |  | 1
式
あと施工ｱﾝｶｰ | M10
| 金属拡張ｱﾝｶｰ | 5
か所
あと施工ｱﾝｶｰ | M10
| 金属拡張ｱﾝｶｰ | 15
| 平日夜間 |  | か所
あと施工ｱﾝｶｰ | M10
| 金属拡張ｱﾝｶｰ | 4
| 休日昼間 |  | か所
計
機械設備工事 細目別内訳 | [5 empty] | 322
⑨.本館3階Dエリア 通路他 |  | 7.給湯設備工事 |  |  | （1）給湯設備工事
名 称 | 摘 要 | 数 量 | 単位 | 単 価 | 金 額 | 備 考
給湯・一般配管用 | 拡 管 式
ｽﾃﾝﾚｽ鋼鋼管 改修 | 屋内一般 20SU | 62
ｍ
給湯・一般配管用 | 拡 管 式
ｽﾃﾝﾚｽ鋼鋼管 改修 | 屋内一般 25SU | 24
ｍ
給湯・一般配管用 | 拡 管 式
ｽﾃﾝﾚｽ鋼鋼管 改修 | 機械室・便所 20SU | 17
| 平日夜間 |  | ｍ
給湯・一般配管用 | 拡 管 式
ｽﾃﾝﾚｽ鋼鋼管 改修 | 機械室・便所 25SU | 2
| 平日夜間 |  | ｍ
給湯・一般配管用 | 拡 管 式
ｽﾃﾝﾚｽ鋼鋼管 改修 | 機械室・便所 30SU | 2
| 平日夜間 |  | ｍ
給湯管 保温 | ｸﾞﾗｽｳｰﾙ
| 天井内,ﾊﾟｲﾌﾟｼｬﾌﾄ内 ｱﾙﾐｶﾞﾗｽ化粧筒 | 62
| 15A |  | ｍ
給湯管 保温 | ｸﾞﾗｽｳｰﾙ
| 天井内,ﾊﾟｲﾌﾟｼｬﾌﾄ内 ｱﾙﾐｶﾞﾗｽ化粧筒 | 24
| 20A |  | ｍ
給水管 保温 | ｸﾞﾗｽｳｰﾙ
排水管 | 天井内,ﾊﾟｲﾌﾟｼｬﾌﾄ内 ｱﾙﾐｶﾞﾗｽ化粧筒 | 17
給湯管 | 15A 平日夜間 |  | ｍ
給水管 保温 | ｸﾞﾗｽｳｰﾙ
排水管 | 天井内,ﾊﾟｲﾌﾟｼｬﾌﾄ内 ｱﾙﾐｶﾞﾗｽ化粧筒 | 2
給湯管 | 20A 平日夜間 |  | ｍ
給水管 保温 | ｸﾞﾗｽｳｰﾙ
排水管 | 天井内,ﾊﾟｲﾌﾟｼｬﾌﾄ内 ｱﾙﾐｶﾞﾗｽ化粧筒 | 2
給湯管 | 25A 平日夜間 |  | ｍ
一般配管用 | 10K(ねじ) 20A
ｽﾃﾝﾚｽ鋼ﾎﾞｰﾙ弁 |  | 4
個
一般配管用 | 10K(ねじ) 25A
ｽﾃﾝﾚｽ鋼ﾎﾞｰﾙ弁 |  | 1
個
一般配管用 | 10K(ねじ) 20A
ｽﾃﾝﾚｽ鋼ﾎﾞｰﾙ弁 | 平日夜間 | 3
個
一般配管用 | 10K(ねじ) 25A
ｽﾃﾝﾚｽ鋼ﾎﾞｰﾙ弁 | 平日夜間 | 1
個
伸縮管継手 | 単 式 20A
1
個
機械設備工事 細目別内訳 | [5 empty] | 323
⑨.本館3階Dエリア 通路他 |  | 7.給湯設備工事 |  |  | （1）給湯設備工事
名 称 | 摘 要 | 数 量 | 単位 | 単 価 | 金 額 | 備 考
伸縮管継手 | 単 式 25A
1
個
機械はつり(ﾀﾞｲﾔﾓ | 200㎜程度 75㎜
ﾝﾄﾞｶｯﾀｰによる | 平日夜間 | 5
配管用貫通口) |  |  | か所
非破壊検査 | 給湯
3D通路他 |  | 1
式
配管接続 | SUS
| 屋内一般 隠蔽 ｱﾙﾐｶﾞﾗｽｸﾛｽ | 2
| 20SU |  | か所
配管切断接続 | SUS
| 屋内一般 隠蔽 ｱﾙﾐｶﾞﾗｽｸﾛｽ | 2
| 20SU |  | か所
配管切断接続 | SUS
| 屋内一般 隠蔽 ｱﾙﾐｶﾞﾗｽｸﾛｽ | 1
| 30SU |  | か所
配管切断接続 | SUS
| 便所 隠蔽 ｱﾙﾐｶﾞﾗｽｸﾛｽ | 1
| 50SU |  | か所
配管切断接続 | SUS
| 便所 隠蔽 ｱﾙﾐｶﾞﾗｽｸﾛｽ | 2
| 30SU 平日夜間 |  | か所
配管切断接続 | SUS
| 便所 隠蔽 ｱﾙﾐｶﾞﾗｽｸﾛｽ | 1
| 50SU 平日夜間 |  | か所
あと施工ｱﾝｶｰ | M10
| 金属拡張ｱﾝｶｰ | 30
か所
あと施工ｱﾝｶｰ | M10
| 金属拡張ｱﾝｶｰ | 8
| 平日夜間 |  | か所
配管貫通部 | 75φ120～150mm
穴埋め補修 | （防火区画） | 25
か所
凍結工法 | 給湯
3D通路他 |  | 1
式
計
機械設備工事 細目別内訳 | [5 empty] | 324
⑨.本館3階Dエリア 通路他 |  | 8.消火設備工事 |  |  | （1）ｽﾌﾟﾘﾝｸﾗｰ設備工事
名 称 | 摘 要 | 数 量 | 単位 | 単 価 | 金 額 | 備 考
◇機器関係
ｽﾌﾟﾘﾝｸﾗｰﾍｯﾄﾞ | 高感度埋込型 72度
153
個
巻き出し用フレキ | L=1500
122
個
補助散水栓
1
台
25Aプラグ
122
個
工事用ABC消火器
8
本
◇工事材料費
配管用鋼管 | SGP-白 25A
203
ｍ
配管用鋼管 | SGP-白 32A
15
ｍ
配管用鋼管 | SGP-白 40A
43
ｍ
配管用鋼管 | SGP-白 50A
42
ｍ
配管用鋼管 | SGP-白 65A
37
ｍ
配管用鋼管 | SGP-白 80A
2
ｍ
配管用鋼管 | SGP-白 100A
5
ｍ
配管用継手類 | AT
1
式
機械設備工事 細目別内訳 | [5 empty] | 325
⑨.本館3階Dエリア 通路他 |  | 8.消火設備工事 |  |  | （1）ｽﾌﾟﾘﾝｸﾗｰ設備工事
名 称 | 摘 要 | 数 量 | 単位 | 単 価 | 金 額 | 備 考
配管用支持金物 | AS
1
式
ヘッド固定金物 | AH
1
式
消耗品雑材料 | AZ
1
式
◇工事関係
配管撤去・
取付工事費 |  | 1
式
機器取付費
1
式
斫り及び復旧費
1
式
雑工事費
1
式
工具損料
1
式
水抜き水張り
工事費 |  | 6
回
◇共通費
試験調整費
1
式
消防申請・受検費
1
式
計
機械設備工事 細目別内訳 | [5 empty] | 326
⑨.本館3階Dエリア 通路他 |  | 9.医療ガス設備工事 |  |  | （1）医療ガス設備工事
名 称 | 摘 要 | 数 量 | 単位 | 単 価 | 金 額 | 備 考
壁埋込型ｱｳﾄﾚｯﾄ | OAV 3口ｽﾗｲﾄﾞ付
（F3型） |  | 2
個
医療用脱酸銅管
（ｶﾗｰ管）10φ |  | 38
ｍ
医療用脱酸銅管
（ｶﾗｰ管）16φ |  | 5
ｍ
医療用脱酸銅管
（ｶﾗｰ管）20φ |  | 7
ｍ
同上継手類
1
式
懸吊及び
支持金物 |  | 1
式
配管用養生管
1
式
機械器具取付費
1
式
配管工事
1
式
特殊溶接材
並びに補助材 |  | 1
式
既設機器及び
配管撤去費 |  | 1
式
斫り並びに
補修材工費 |  | 1
式
塗装材工事費
1
式
消耗品及び雑材料
1
式
試験費
1
式
機械設備工事 細目別内訳 | [5 empty] | 327
⑨.本館3階Dエリア 通路他 |  | 9.医療ガス設備工事 |  |  | （1）医療ガス設備工事
名 称 | 摘 要 | 数 量 | 単位 | 単 価 | 金 額 | 備 考
計
機械設備工事 細目別内訳 | [5 empty] | 328
⑨.本館3階Dエリア 通路他 |  | 10.撤去工事 |  |  | （1）空調設備撤去工事
名 称 | 摘 要 | 数 量 | 単位 | 単 価 | 金 額 | 備 考
機器撤去 | [5 empty] | 別紙 00-0334
1
式
ﾀﾞｸﾄ撤去 | [5 empty] | 別紙 00-0335
1
式
ﾀﾞｸﾄ保温材撤去 | [5 empty] | 別紙 00-0336
1
式
制気口撤去 | [5 empty] | 別紙 00-0337
1
式
ﾀﾞﾝﾊﾟｰ類撤去 | [5 empty] | 別紙 00-0338
1
式
配管撤去 | [5 empty] | 別紙 00-0339
1
式
配管保温材撤去 | [5 empty] | 別紙 00-0340
1
式
既設配管切断閉鎖 | [5 empty] | 別紙 00-0341
1
式
凍結工法 | (3階Dｴﾘｱ通路他)
| (空調配管設備撤去) | 1
式
ﾀﾞｸﾄ端部閉塞 | 基準単価
15
㎡
計
機械設備工事 細目別内訳 | [5 empty] | 329
⑨.本館3階Dエリア 通路他 |  | 10.撤去工事 |  |  | （2）衛生器具設備撤去工事
名 称 | 摘 要 | 数 量 | 単位 | 単 価 | 金 額 | 備 考
大便器撤去 | 洗浄弁式 再使用しない
5
組
洗面器撤去 | 水栓1個、水栓2個 再使用しない
11
組
手洗器撤去 | 再使用しない
2
組
汚物流し撤去 | ﾌﾗｯｼｭ弁方式
| 再使用しない | 1
組
掃除流し撤去 | ﾊﾞｯｸ付き掃除流し 再使用しない
1
組
乳児バス撤去 | 再使用しない
3
組
横水栓撤去 | 13A
9
個
流し用混合水栓撤 | 13A
去 |  | 14
個
洗面器 取り外し | 水栓1個、水栓2個 再使用する
3
組
計
機械設備工事 細目別内訳 | [5 empty] | 330
⑨.本館3階Dエリア 通路他 |  | 10.撤去工事 |  |  | （3）給水設備撤去工事
名 称 | 摘 要 | 数 量 | 単位 | 単 価 | 金 額 | 備 考
給水・塩ﾋﾞ | ねじ接合 屋内一般
ﾗｲﾆﾝｸﾞ鋼管 | 20A | 22
(SGP-VB)撤去 |  |  | ｍ
給水・塩ﾋﾞ | ねじ接合 屋内一般
ﾗｲﾆﾝｸﾞ鋼管 | 40A | 6
(SGP-VB)撤去 |  |  | ｍ
給水・塩ﾋﾞ | ねじ接合 屋内一般
ﾗｲﾆﾝｸﾞ鋼管 | 65A | 3
(SGP-VB)撤去 |  |  | ｍ
給水・塩ﾋﾞ | ねじ接合 屋外架空・暗渠
ﾗｲﾆﾝｸﾞ鋼管 | 65A | 4
(SGP-VB)撤去 |  |  | ｍ
給水・塩ﾋﾞ | ねじ接合 屋内一般
ﾗｲﾆﾝｸﾞ鋼管 | 25A | 12
(SGP-VA)撤去 |  |  | ｍ
給水・塩ﾋﾞ | ねじ接合 屋内一般
ﾗｲﾆﾝｸﾞ鋼管 | 80A | 3
(SGP-VA)撤去 |  |  | ｍ
給水・塩ﾋﾞ | ねじ接合 機械室・便所
ﾗｲﾆﾝｸﾞ鋼管 | 20A | 1
(SGP-VA)撤去 |  |  | ｍ
給水・塩ﾋﾞ | ねじ接合 屋外架空・暗渠
ﾗｲﾆﾝｸﾞ鋼管 | 80A | 4
(SGP-VA)撤去 |  |  | ｍ
給水・塩ﾋﾞ | 屋内一般
ﾗｲﾆﾝｸﾞ鋼管 | 20A | 92
(SGP-VB)撤去 | 平日夜間 |  | ｍ
給水・塩ﾋﾞ | 屋内一般
ﾗｲﾆﾝｸﾞ鋼管 | 25A | 6
(SGP-VB)撤去 | 平日夜間 |  | ｍ
給水・塩ﾋﾞ | 屋内一般
ﾗｲﾆﾝｸﾞ鋼管 | 32A | 3
(SGP-VB)撤去 | 平日夜間 |  | ｍ
給水・塩ﾋﾞ | 屋内一般
ﾗｲﾆﾝｸﾞ鋼管 | 40A | 17
(SGP-VB)撤去 | 平日夜間 |  | ｍ
給水・塩ﾋﾞ | 屋内一般
ﾗｲﾆﾝｸﾞ鋼管 | 50A | 15
(SGP-VB)撤去 | 平日夜間 |  | ｍ
給水・塩ﾋﾞ | 機械室・便所
ﾗｲﾆﾝｸﾞ鋼管 | 20A | 23
(SGP-VB)撤去 | 平日夜間 |  | ｍ
給水・塩ﾋﾞ | 屋内一般
ﾗｲﾆﾝｸﾞ鋼管 | 25A | 6
(SGP-VA)撤去 | 平日夜間 |  | ｍ
機械設備工事 細目別内訳 | [5 empty] | 331
⑨.本館3階Dエリア 通路他 |  | 10.撤去工事 |  |  | （3）給水設備撤去工事
名 称 | 摘 要 | 数 量 | 単位 | 単 価 | 金 額 | 備 考
給水・塩ﾋﾞ | 屋内一般
ﾗｲﾆﾝｸﾞ鋼管 | 40A | 28
(SGP-VA)撤去 | 平日夜間 |  | ｍ
給水・塩ﾋﾞ | 機械室・便所
ﾗｲﾆﾝｸﾞ鋼管 | 20A | 3
(SGP-VA)撤去 | 平日夜間 |  | ｍ
給水・塩ﾋﾞ | 機械室・便所
ﾗｲﾆﾝｸﾞ鋼管 | 25A | 5
(SGP-VA)撤去 | 平日夜間 |  | ｍ
給水・塩ﾋﾞ | 機械室・便所
ﾗｲﾆﾝｸﾞ鋼管 | 32A | 1
(SGP-VA)撤去 | 平日夜間 |  | ｍ
給水・塩ﾋﾞ | 屋内一般
ﾗｲﾆﾝｸﾞ鋼管 | 20A | 16
(SGP-VB)撤去 | 休日昼間 |  | ｍ
給水・塩ﾋﾞ | 屋内一般
ﾗｲﾆﾝｸﾞ鋼管 | 25A | 11
(SGP-VB)撤去 | 休日昼間 |  | ｍ
給水・塩ﾋﾞ | 屋内一般
ﾗｲﾆﾝｸﾞ鋼管 | 32A | 2
(SGP-VB)撤去 | 休日昼間 |  | ｍ
給水・塩ﾋﾞ | 屋内一般
ﾗｲﾆﾝｸﾞ鋼管 | 40A | 14
(SGP-VB)撤去 | 休日昼間 |  | ｍ
給水・塩ﾋﾞ | 屋内一般
ﾗｲﾆﾝｸﾞ鋼管 | 25A | 12
(SGP-VA)撤去 | 休日昼間 |  | ｍ
給水管 保温撤去 | ｸﾞﾗｽｳｰﾙ
| 天井内,ﾊﾟｲﾌﾟｼｬﾌﾄ内 ｱﾙﾐｶﾞﾗｽ化粧筒 | 22
| 20A 再使用しない |  | ｍ
給水管 保温撤去 | ｸﾞﾗｽｳｰﾙ
| 天井内,ﾊﾟｲﾌﾟｼｬﾌﾄ内 ｱﾙﾐｶﾞﾗｽ化粧筒 | 6
| 40A 再使用しない |  | ｍ
給水管 保温撤去 | ｸﾞﾗｽｳｰﾙ
| 天井内,ﾊﾟｲﾌﾟｼｬﾌﾄ内 ｱﾙﾐｶﾞﾗｽ化粧筒 | 3
| 65A 再使用しない |  | ｍ
給水管 保温撤去 | ｸﾞﾗｽｳｰﾙ
| 屋外露出,浴室 ｶﾗｰ亜鉛鉄板 | 4
| 65A 再使用しない |  | ｍ
給水管 保温撤去 | ｸﾞﾗｽｳｰﾙ
| 天井内,ﾊﾟｲﾌﾟｼｬﾌﾄ内 ｱﾙﾐｶﾞﾗｽ化粧筒 | 1
| 20A 再使用しない |  | ｍ
給水管 保温撤去 | ｸﾞﾗｽｳｰﾙ
| 天井内,ﾊﾟｲﾌﾟｼｬﾌﾄ内 ｱﾙﾐｶﾞﾗｽ化粧筒 | 15
| 25A 再使用しない |  | ｍ
機械設備工事 細目別内訳 | [5 empty] | 332
⑨.本館3階Dエリア 通路他 |  | 10.撤去工事 |  |  | （3）給水設備撤去工事
名 称 | 摘 要 | 数 量 | 単位 | 単 価 | 金 額 | 備 考
給水管 保温撤去 | ｸﾞﾗｽｳｰﾙ
| 天井内,ﾊﾟｲﾌﾟｼｬﾌﾄ内 ｱﾙﾐｶﾞﾗｽ化粧筒 | 3
| 80A 再使用しない |  | ｍ
給水管 保温撤去 | ｸﾞﾗｽｳｰﾙ
| 屋外露出,浴室 ｶﾗｰ亜鉛鉄板 | 4
| 80A 再使用しない |  | ｍ
給水管 保温撤去 | ｸﾞﾗｽｳｰﾙ
排水管 | 天井内,ﾊﾟｲﾌﾟｼｬﾌﾄ内 ｱﾙﾐｶﾞﾗｽ化粧筒 | 115
給湯管 | 20A 平日夜間 |  | ｍ
給水管 保温撤去 | ｸﾞﾗｽｳｰﾙ
排水管 | 天井内,ﾊﾟｲﾌﾟｼｬﾌﾄ内 ｱﾙﾐｶﾞﾗｽ化粧筒 | 6
給湯管 | 25A 平日夜間 |  | ｍ
給水管 保温撤去 | ｸﾞﾗｽｳｰﾙ
排水管 | 天井内,ﾊﾟｲﾌﾟｼｬﾌﾄ内 ｱﾙﾐｶﾞﾗｽ化粧筒 | 3
給湯管 | 32A 平日夜間 |  | ｍ
給水管 保温撤去 | ｸﾞﾗｽｳｰﾙ
排水管 | 天井内,ﾊﾟｲﾌﾟｼｬﾌﾄ内 ｱﾙﾐｶﾞﾗｽ化粧筒 | 17
給湯管 | 40A 平日夜間 |  | ｍ
給水管 保温撤去 | ｸﾞﾗｽｳｰﾙ
排水管 | 天井内,ﾊﾟｲﾌﾟｼｬﾌﾄ内 ｱﾙﾐｶﾞﾗｽ化粧筒 | 15
給湯管 | 50A 平日夜間 |  | ｍ
給水管 保温撤去 | ｸﾞﾗｽｳｰﾙ
排水管 | 天井内,ﾊﾟｲﾌﾟｼｬﾌﾄ内 ｱﾙﾐｶﾞﾗｽ化粧筒 | 3
給湯管 | 20A 平日夜間 |  | ｍ
給水管 保温撤去 | ｸﾞﾗｽｳｰﾙ
排水管 | 天井内,ﾊﾟｲﾌﾟｼｬﾌﾄ内 ｱﾙﾐｶﾞﾗｽ化粧筒 | 12
給湯管 | 25A 平日夜間 |  | ｍ
給水管 保温撤去 | ｸﾞﾗｽｳｰﾙ
排水管 | 天井内,ﾊﾟｲﾌﾟｼｬﾌﾄ内 ｱﾙﾐｶﾞﾗｽ化粧筒 | 1
給湯管 | 32A 平日夜間 |  | ｍ
給水管 保温撤去 | ｸﾞﾗｽｳｰﾙ
排水管 | 天井内,ﾊﾟｲﾌﾟｼｬﾌﾄ内 ｱﾙﾐｶﾞﾗｽ化粧筒 | 28
給湯管 | 40A 平日夜間 |  | ｍ
給水管 保温撤去 | ｸﾞﾗｽｳｰﾙ
排水管 | 天井内,ﾊﾟｲﾌﾟｼｬﾌﾄ内 ｱﾙﾐｶﾞﾗｽ化粧筒 | 16
給湯管 | 20A 休日昼間 |  | ｍ
給水管 保温撤去 | ｸﾞﾗｽｳｰﾙ
排水管 | 天井内,ﾊﾟｲﾌﾟｼｬﾌﾄ内 ｱﾙﾐｶﾞﾗｽ化粧筒 | 11
給湯管 | 25A 休日昼間 |  | ｍ
給水管 保温撤去 | ｸﾞﾗｽｳｰﾙ
排水管 | 天井内,ﾊﾟｲﾌﾟｼｬﾌﾄ内 ｱﾙﾐｶﾞﾗｽ化粧筒 | 2
給湯管 | 32A 休日昼間 |  | ｍ
給水管 保温撤去 | ｸﾞﾗｽｳｰﾙ
排水管 | 天井内,ﾊﾟｲﾌﾟｼｬﾌﾄ内 ｱﾙﾐｶﾞﾗｽ化粧筒 | 14
給湯管 | 40A 休日昼間 |  | ｍ
機械設備工事 細目別内訳 | [5 empty] | 333
⑨.本館3階Dエリア 通路他 |  | 10.撤去工事 |  |  | （3）給水設備撤去工事
名 称 | 摘 要 | 数 量 | 単位 | 単 価 | 金 額 | 備 考
給水管 保温撤去 | ｸﾞﾗｽｳｰﾙ
排水管 | 天井内,ﾊﾟｲﾌﾟｼｬﾌﾄ内 ｱﾙﾐｶﾞﾗｽ化粧筒 | 12
給湯管 | 25A 休日昼間 |  | ｍ
配管切断 | 鋼管類【給水】
| 隠蔽 | 21
| 20A |  | か所
配管切断 | 鋼管類【給水】
| 隠蔽 | 5
| 25A |  | か所
配管切断 | 鋼管類【給水】
| 隠蔽 | 1
| 65A |  | か所
配管切断 | 鋼管類【給水】
| 隠蔽 | 1
| 80A |  | か所
配管切断 | 鋼管類【給水】
| 屋外露出 | 1
| 65A |  | か所
配管切断 | 鋼管類【給水】
| 屋外露出 | 1
| 80A |  | か所
配管切断 | 鋼管類
| 隠蔽 | 24
| 20A 平日夜間 |  | か所
配管切断 | 鋼管類
| 隠蔽 | 1
| 25A 平日夜間 |  | か所
配管切断 | 鋼管類
| 隠蔽 | 7
| 20A 休日昼間 |  | か所
配管切断 | 鋼管類
| 隠蔽 | 3
| 25A 休日昼間 |  | か所
配管切断・閉栓 | 鋼管類
| 隠蔽 | 4
| 20A 平日夜間 |  | か所
配管切断・閉栓 | 鋼管類
| 隠蔽 | 1
| 25A 平日夜間 |  | か所
配管切断・閉栓 | 鋼管類
| 隠蔽 | 1
| 32A 平日夜間 |  | か所
配管切断・閉栓 | 鋼管類
| 隠蔽 | 1
| 40A 平日夜間 |  | か所
機械設備工事 細目別内訳 | [5 empty] | 334
⑨.本館3階Dエリア 通路他 |  | 10.撤去工事 |  |  | （3）給水設備撤去工事
名 称 | 摘 要 | 数 量 | 単位 | 単 価 | 金 額 | 備 考
配管切断・閉栓 | 鋼管類
| 隠蔽 | 1
| 50A 平日夜間 |  | か所
配管貫通跡 | 75φ120～150mm
穴埋め補修 | （防火区画） | 3
か所
配管貫通跡 | 125φ120～150mm
穴埋め補修 |  | 2
か所
配管貫通跡 | 75φ200mm程度
穴埋め補修 |  | 25
か所
配管貫通跡 | 75φ200mm程度
穴埋め補修 | 平日夜間 | 25
か所
配管貫通跡 | 75φ200mm程度
穴埋め補修 | 休日昼間 | 10
か所
凍結工法 | 給水撤去
3D通路他 |  | 1
式
計
機械設備工事 細目別内訳 | [5 empty] | 335
⑨.本館3階Dエリア 通路他 |  | 10.撤去工事 |  |  | （4）排水設備撤去工事
名 称 | 摘 要 | 数 量 | 単位 | 単 価 | 金 額 | 備 考
排水・塩ﾋﾞ | MD継手 屋内一般 40A
ﾗｲﾆﾝｸﾞ鋼管(黒)撤 |  | 1
去 |  |  | ｍ
排水・塩ﾋﾞ | 屋内一般
ﾗｲﾆﾝｸﾞ鋼管(黒)撤 | 40A | 66
去 | 平日夜間 |  | ｍ
排水・塩ﾋﾞ | 屋内一般
ﾗｲﾆﾝｸﾞ鋼管(黒)撤 | 50A | 42
去 | 平日夜間 |  | ｍ
排水・塩ﾋﾞ | 屋内一般
ﾗｲﾆﾝｸﾞ鋼管(黒)撤 | 65A | 7
去 | 平日夜間 |  | ｍ
排水・塩ﾋﾞ | 屋内一般
ﾗｲﾆﾝｸﾞ鋼管(黒)撤 | 80A | 17
去 | 平日夜間 |  | ｍ
排水・塩ﾋﾞ | 機械室・便所
ﾗｲﾆﾝｸﾞ鋼管(黒)撤 | 40A | 6
去 | 平日夜間 |  | ｍ
排水・塩ﾋﾞ | 機械室・便所
ﾗｲﾆﾝｸﾞ鋼管(黒)撤 | 50A | 16
去 | 平日夜間 |  | ｍ
排水・塩ﾋﾞ | 機械室・便所
ﾗｲﾆﾝｸﾞ鋼管(黒)撤 | 65A | 5
去 | 平日夜間 |  | ｍ
排水・塩ﾋﾞ | 屋内一般
ﾗｲﾆﾝｸﾞ鋼管(黒)撤 | 80A | 6
去 | 平日夜間 |  | ｍ
排水・塩ﾋﾞ | 屋内一般
ﾗｲﾆﾝｸﾞ鋼管(黒)撤 | 100A | 24
去 | 平日夜間 |  | ｍ
排水・塩ﾋﾞ | 機械室・便所
ﾗｲﾆﾝｸﾞ鋼管(黒)撤 | 80A | 4
去 | 平日夜間 |  | ｍ
通気・配管用 | 屋内一般
炭素鋼鋼管(白)撤 | 40A | 10
去 | 平日夜間 |  | ｍ
通気・配管用 | 屋内一般
炭素鋼鋼管(白)撤 | 50A | 7
去 | 平日夜間 |  | ｍ
排水・塩ﾋﾞ | 屋内一般
ﾗｲﾆﾝｸﾞ鋼管(黒)撤 | 40A | 1
去 | 休日昼間 |  | ｍ
排水・塩ﾋﾞ | 屋内一般
ﾗｲﾆﾝｸﾞ鋼管(黒)撤 | 50A | 14
去 | 休日昼間 |  | ｍ
機械設備工事 細目別内訳 | [5 empty] | 336
⑨.本館3階Dエリア 通路他 |  | 10.撤去工事 |  |  | （4）排水設備撤去工事
名 称 | 摘 要 | 数 量 | 単位 | 単 価 | 金 額 | 備 考
排水・塩ﾋﾞ | 屋内一般
ﾗｲﾆﾝｸﾞ鋼管(黒)撤 | 65A | 5
去 | 休日昼間 |  | ｍ
排水・塩ﾋﾞ | 屋内一般
ﾗｲﾆﾝｸﾞ鋼管(黒)撤 | 80A | 11
去 | 休日昼間 |  | ｍ
排水・塩ﾋﾞ | 屋内一般
ﾗｲﾆﾝｸﾞ鋼管(黒)撤 | 100A | 5
去 | 休日昼間 |  | ｍ
通気・配管用 | 屋内一般
炭素鋼鋼管(白)撤 | 40A | 2
去 | 休日昼間 |  | ｍ
通気・配管用 | 屋内一般
炭素鋼鋼管(白)撤 | 50A | 5
去 | 休日昼間 |  | ｍ
排水管 保温撤去 | ｸﾞﾗｽｳｰﾙ
| 天井内,ﾊﾟｲﾌﾟｼｬﾌﾄ内 ｱﾙﾐｶﾞﾗｽ化粧筒 | 1
| 40A 再使用しない |  | ｍ
給水管 保温撤去 | ｸﾞﾗｽｳｰﾙ
排水管 | 天井内,ﾊﾟｲﾌﾟｼｬﾌﾄ内 ｱﾙﾐｶﾞﾗｽ化粧筒 | 72
給湯管 | 40A 平日夜間 |  | ｍ
給水管 保温撤去 | ｸﾞﾗｽｳｰﾙ
排水管 | 天井内,ﾊﾟｲﾌﾟｼｬﾌﾄ内 ｱﾙﾐｶﾞﾗｽ化粧筒 | 58
給湯管 | 50A 平日夜間 |  | ｍ
給水管 保温撤去 | ｸﾞﾗｽｳｰﾙ
排水管 | 天井内,ﾊﾟｲﾌﾟｼｬﾌﾄ内 ｱﾙﾐｶﾞﾗｽ化粧筒 | 12
給湯管 | 65A 平日夜間 |  | ｍ
給水管 保温撤去 | ｸﾞﾗｽｳｰﾙ
排水管 | 天井内,ﾊﾟｲﾌﾟｼｬﾌﾄ内 ｱﾙﾐｶﾞﾗｽ化粧筒 | 17
給湯管 | 80A 平日夜間 |  | ｍ
給水管 保温撤去 | ｸﾞﾗｽｳｰﾙ
排水管 | 天井内,ﾊﾟｲﾌﾟｼｬﾌﾄ内 ｱﾙﾐｶﾞﾗｽ化粧筒 | 10
給湯管 | 80A 平日夜間 |  | ｍ
給水管 保温撤去 | ｸﾞﾗｽｳｰﾙ
排水管 | 天井内,ﾊﾟｲﾌﾟｼｬﾌﾄ内 ｱﾙﾐｶﾞﾗｽ化粧筒 | 24
給湯管 | 100A 平日夜間 |  | ｍ
給水管 保温撤去 | ｸﾞﾗｽｳｰﾙ
排水管 | 天井内,ﾊﾟｲﾌﾟｼｬﾌﾄ内 ｱﾙﾐｶﾞﾗｽ化粧筒 | 1
給湯管 | 40A 休日昼間 |  | ｍ
給水管 保温撤去 | ｸﾞﾗｽｳｰﾙ
排水管 | 天井内,ﾊﾟｲﾌﾟｼｬﾌﾄ内 ｱﾙﾐｶﾞﾗｽ化粧筒 | 14
給湯管 | 50A 休日昼間 |  | ｍ
給水管 保温撤去 | ｸﾞﾗｽｳｰﾙ
排水管 | 天井内,ﾊﾟｲﾌﾟｼｬﾌﾄ内 ｱﾙﾐｶﾞﾗｽ化粧筒 | 5
給湯管 | 65A 休日昼間 |  | ｍ
機械設備工事 細目別内訳 | [5 empty] | 337
⑨.本館3階Dエリア 通路他 |  | 10.撤去工事 |  |  | （4）排水設備撤去工事
名 称 | 摘 要 | 数 量 | 単位 | 単 価 | 金 額 | 備 考
給水管 保温撤去 | ｸﾞﾗｽｳｰﾙ
排水管 | 天井内,ﾊﾟｲﾌﾟｼｬﾌﾄ内 ｱﾙﾐｶﾞﾗｽ化粧筒 | 11
給湯管 | 80A 休日昼間 |  | ｍ
給水管 保温撤去 | ｸﾞﾗｽｳｰﾙ
排水管 | 天井内,ﾊﾟｲﾌﾟｼｬﾌﾄ内 ｱﾙﾐｶﾞﾗｽ化粧筒 | 5
給湯管 | 100A 休日昼間 |  | ｍ
床上掃除口 | 撤去・再使用なし
（非防水形） | COA | 4
| 50A 平日夜間 |  | 個
床上掃除口 | 撤去・再使用なし
（非防水形） | COA | 1
| 80A 平日夜間 |  | 個
床上掃除口 | 撤去・再使用なし
（防水形） | COB | 2
| 50A 平日夜間 |  | 個
床上掃除口 | 撤去・再使用なし
（防水形） | COB | 1
| 65A 平日夜間 |  | 個
床上掃除口 | 撤去・再使用なし
（非防水形） | COA | 1
| 100A 平日夜間 |  | 個
配管切断 | 鋼管類
| 隠蔽 | 18
| 40A 平日夜間 |  | か所
配管切断 | 鋼管類
| 隠蔽 | 18
| 50A 平日夜間 |  | か所
配管切断 | 鋼管類
| 隠蔽 | 2
| 65A 平日夜間 |  | か所
配管切断 | 鋼管類
| 隠蔽 | 5
| 80A 平日夜間 |  | か所
配管切断 | 鋼管類
| 隠蔽 | 4
| 40A 休日昼間 |  | か所
配管切断 | 鋼管類
| 隠蔽 | 3
| 80A 休日昼間 |  | か所
配管切断 | 鋼管類
| 保温無 | 1
| 50A 休日昼間 |  | か所
配管切断・閉栓 | 鋼管類【排水】
| 隠蔽 | 1
| 40A |  | か所
機械設備工事 細目別内訳 | [5 empty] | 338
⑨.本館3階Dエリア 通路他 |  | 10.撤去工事 |  |  | （4）排水設備撤去工事
名 称 | 摘 要 | 数 量 | 単位 | 単 価 | 金 額 | 備 考
配管切断・閉栓 | 鋼管類
| 隠蔽 | 10
| 40A 平日夜間 |  | か所
配管切断・閉栓 | 鋼管類
| 隠蔽 | 7
| 50A 平日夜間 |  | か所
配管切断・閉栓 | 鋼管類
| 隠蔽 | 2
| 65A 平日夜間 |  | か所
配管切断・閉栓 | 鋼管類
| 隠蔽 | 2
| 80A 平日夜間 |  | か所
配管切断・閉栓 | 鋼管類
| 隠蔽 | 1
| 100A 平日夜間 |  | か所
配管切断・閉栓 | 鋼管類
| 保温無 | 1
| 40A 平日夜間 |  | か所
配管切断・閉栓 | 鋼管類
| 保温無 | 1
| 50A 平日夜間 |  | か所
配管切断・閉栓 | 鋼管類
| 隠蔽 | 1
| 50A 休日昼間 |  | か所
配管切断・閉栓 | 鋼管類
| 隠蔽 | 1
| 65A 休日昼間 |  | か所
配管貫通跡 | 75φ200mm程度
穴埋め補修 | 平日夜間 | 18
か所
配管貫通跡 | 100φ200mm程度
穴埋め補修 | 平日夜間 | 15
か所
配管貫通跡 | 125φ200mm程度
穴埋め補修 | 平日夜間 | 6
か所
配管貫通跡 | 75φ200mm程度
穴埋め補修 | 平日夜間 | 4
か所
配管貫通跡 | 125φ200mm程度
穴埋め補修 | 平日夜間 | 3
か所
配管貫通跡 | 150φ200mm程度
穴埋め補修 | 平日夜間 | 1
か所
機械設備工事 細目別内訳 | [5 empty] | 339
⑨.本館3階Dエリア 通路他 |  | 10.撤去工事 |  |  | （4）排水設備撤去工事
名 称 | 摘 要 | 数 量 | 単位 | 単 価 | 金 額 | 備 考
計
機械設備工事 細目別内訳 | [5 empty] | 340
⑨.本館3階Dエリア 通路他 |  | 10.撤去工事 |  |  | （5）給湯設備撤去工事
名 称 | 摘 要 | 数 量 | 単位 | 単 価 | 金 額 | 備 考
給水・銅管撤去 | 屋内一般 20A( 3/4B)
3
ｍ
給湯・銅管撤去 | 屋内一般
| 20A | 153
| 平日夜間 |  | ｍ
給湯・銅管撤去 | 屋内一般
| 25A | 15
| 平日夜間 |  | ｍ
給湯・銅管撤去 | 屋内一般
| 32A | 23
| 平日夜間 |  | ｍ
給湯・銅管撤去 | 屋内一般
| 40A | 15
| 平日夜間 |  | ｍ
給湯・銅管撤去 | 屋内一般
| 50A | 59
| 平日夜間 |  | ｍ
給湯・銅管撤去 | 機械室・便所
| 20A | 12
| 平日夜間 |  | ｍ
給湯・銅管撤去 | 屋内一般
| 20A | 25
| 休日昼間 |  | ｍ
給水・一般配管用 | 拡 管 式
ｽﾃﾝﾚｽ鋼管撤去 | 屋内一般 20SU | 5
ｍ
給湯管 保温撤去 | ｸﾞﾗｽｳｰﾙ
| 天井内,ﾊﾟｲﾌﾟｼｬﾌﾄ内 ｱﾙﾐｶﾞﾗｽ化粧筒 | 3
| 15A 再使用しない |  | ｍ
給湯管 保温撤去 | ｸﾞﾗｽｳｰﾙ
| 天井内,ﾊﾟｲﾌﾟｼｬﾌﾄ内 ｱﾙﾐｶﾞﾗｽ化粧筒 | 5
| 15A 再使用しない |  | ｍ
給水管 保温撤去 | ｸﾞﾗｽｳｰﾙ
排水管 | 天井内,ﾊﾟｲﾌﾟｼｬﾌﾄ内 ｱﾙﾐｶﾞﾗｽ化粧筒 | 166
給湯管 | 15A 平日夜間 |  | ｍ
給水管 保温撤去 | ｸﾞﾗｽｳｰﾙ
排水管 | 天井内,ﾊﾟｲﾌﾟｼｬﾌﾄ内 ｱﾙﾐｶﾞﾗｽ化粧筒 | 15
給湯管 | 20A 平日夜間 |  | ｍ
給水管 保温撤去 | ｸﾞﾗｽｳｰﾙ
排水管 | 天井内,ﾊﾟｲﾌﾟｼｬﾌﾄ内 ｱﾙﾐｶﾞﾗｽ化粧筒 | 23
給湯管 | 25A 平日夜間 |  | ｍ
給水管 保温撤去 | ｸﾞﾗｽｳｰﾙ
排水管 | 天井内,ﾊﾟｲﾌﾟｼｬﾌﾄ内 ｱﾙﾐｶﾞﾗｽ化粧筒 | 15
給湯管 | 32A 平日夜間 |  | ｍ
機械設備工事 細目別内訳 | [5 empty] | 341
⑨.本館3階Dエリア 通路他 |  | 10.撤去工事 |  |  | （5）給湯設備撤去工事
名 称 | 摘 要 | 数 量 | 単位 | 単 価 | 金 額 | 備 考
給水管 保温撤去 | ｸﾞﾗｽｳｰﾙ
排水管 | 天井内,ﾊﾟｲﾌﾟｼｬﾌﾄ内 ｱﾙﾐｶﾞﾗｽ化粧筒 | 59
給湯管 | 40A 平日夜間 |  | ｍ
給水管 保温撤去 | ｸﾞﾗｽｳｰﾙ
排水管 | 天井内,ﾊﾟｲﾌﾟｼｬﾌﾄ内 ｱﾙﾐｶﾞﾗｽ化粧筒 | 25
給湯管 | 15A 休日昼間 |  | ｍ
配管切断 | 鋼管類【給湯】
| 隠蔽 | 1
| 20SU |  | か所
配管切断 | 鋼管類
| 隠蔽 | 18
| 20A 平日夜間 |  | か所
配管切断 | 鋼管類
| 隠蔽 | 1
| 32A 平日夜間 |  | か所
配管切断 | 鋼管類
| 隠蔽 | 1
| 50A 平日夜間 |  | か所
配管切断 | 鋼管類
| 隠蔽 | 3
| 20A 休日昼間 |  | か所
配管切断・閉栓 | 鋼管類
| 隠蔽 | 2
| 20A 平日夜間 |  | か所
配管切断・閉栓 | 鋼管類
| 隠蔽 | 1
| 20A 休日昼間 |  | か所
配管貫通跡 | 75φ200mm程度
穴埋め補修 | 平日夜間 | 17
か所
配管貫通跡 | 75φ200mm程度
穴埋め補修 | 休日昼間 | 3
か所
凍結工法 | 給湯撤去
3D通路他 |  | 1
式
計
機械設備工事 細目別内訳 | [5 empty] | 342
⑨.本館3階Dエリア 通路他 |  | 11.発生材処分 |  |  | （1）空調設備発生材処分
名 称 | 摘 要 | 数 量 | 単位 | 単 価 | 金 額 | 備 考
発生材処分 | [5 empty] | 別紙 00-0342
1
式
計
機械設備工事 細目別内訳 | [5 empty] | 343
⑨.本館3階Dエリア 通路他 |  | 11.発生材処分 |  |  | （2）衛生器具設備発生材処分
名 称 | 摘 要 | 数 量 | 単位 | 単 価 | 金 額 | 備 考
発生材運搬費
1
式
発生材処分費 | [5 empty] | 別紙 00-0343
1
式
計
機械設備工事 細目別内訳 | [5 empty] | 344
⑨.本館3階Dエリア 通路他 |  | 11.発生材処分 |  |  | （3）給水設備発生材処分
名 称 | 摘 要 | 数 量 | 単位 | 単 価 | 金 額 | 備 考
発生材運搬費
1
式
発生材処分費 | [5 empty] | 別紙 00-0344
1
式
計
機械設備工事 細目別内訳 | [5 empty] | 345
⑨.本館3階Dエリア 通路他 |  | 11.発生材処分 |  |  | （4）排水設備発生材処分
名 称 | 摘 要 | 数 量 | 単位 | 単 価 | 金 額 | 備 考
発生材運搬費
1
式
発生材処分費 | [5 empty] | 別紙 00-0345
1
式
計
機械設備工事 細目別内訳 | [5 empty] | 346
⑨.本館3階Dエリア 通路他 |  | 11.発生材処分 |  |  | （5）給湯設備発生材処分
名 称 | 摘 要 | 数 量 | 単位 | 単 価 | 金 額 | 備 考
発生材運搬費
1
式
発生材処分費 | [5 empty] | 別紙 00-0346
▲1
式
計
機械設備工事 細目別内訳 | [5 empty] | 347
⑨.本館3階Dエリア 通路他 |  | 11.発生材処分 |  |  | （6）ｽﾌﾟﾘﾝｸﾗｰ設備発生材処分
名 称 | 摘 要 | 数 量 | 単位 | 単 価 | 金 額 | 備 考
発生材運搬費
1
式
発生材処分費 | [5 empty] | 別紙 00-0347
▲1
式
計
機械設備工事 細目別内訳 | [5 empty] | 348
⑨.本館3階Dエリア 通路他 |  | 11.発生材処分 |  |  | （7）アスベスト処分
名 称 | 摘 要 | 数 量 | 単位 | 単 価 | 金 額 | 備 考
アスベスト処分 | (3階Dｴﾘｱ通路他)
1
式
計
機械設備工事 細目別内訳 | [5 empty] | 349
⑪.本館4階中央廊下 耐震補強 |  | 1.空気調和設備 |  |  | （1）ダクト設備
名 称 | 摘 要 | 数 量 | 単位 | 単 価 | 金 額 | 備 考
共板ﾌﾗﾝｼﾞ | ｲﾝｻｰﾄ無 0.5㎜（ ≦450）
工法ﾀﾞｸﾄ |  | 48
㎡
共板ﾌﾗﾝｼﾞ | ｲﾝｻｰﾄ無 0.6㎜（450＜ ≦750）
工法ﾀﾞｸﾄ |  | 5
㎡
保温 | [5 empty] | 別紙 00-0348
1
式
既設ﾀﾞｸﾄ接続 | [5 empty] | 別紙 00-0349
1
式
ﾀﾞｸﾄ用たわみ継手
16
ｍ
計
機械設備工事 細目別内訳 | [5 empty] | 350
⑪.本館4階中央廊下 耐震補強 |  | 1.空気調和設備 |  |  | （2）配管設備
名 称 | 摘 要 | 数 量 | 単位 | 単 価 | 金 額 | 備 考
冷温水・配管用 | ねじ接合
炭素鋼鋼管(白) | 屋内一般 50A | 36
改修 |  |  | ｍ
冷温水・配管用 | ねじ接合
炭素鋼鋼管(白) | 屋内一般 100A | 24
改修 |  |  | ｍ
保温・塗装 | [5 empty] | 別紙 00-0350
1
式
弁類 | [5 empty] | 別紙 00-0351
1
式
既設配管接続 | [5 empty] | 別紙 00-0352
1
式
計
機械設備工事 細目別内訳 | [5 empty] | 351
⑪.本館4階中央廊下 耐震補強 |  | 2.換気設備 |  |  | （1）ダクト設備
名 称 | 摘 要 | 数 量 | 単位 | 単 価 | 金 額 | 備 考
共板ﾌﾗﾝｼﾞ | ｲﾝｻｰﾄ無 0.5㎜（ ≦450）
工法ﾀﾞｸﾄ |  | 20
㎡
共板ﾌﾗﾝｼﾞ | ｲﾝｻｰﾄ無 0.6㎜（450＜ ≦750）
工法ﾀﾞｸﾄ |  | 53
㎡
既設ﾀﾞｸﾄ接続 | [5 empty] | 別紙 00-0353
1
式
既設器具取外し・ | [5 empty] | 別紙 00-0354
再取付 |  | 1
式
制気口清掃
1
個
ﾀﾞﾝﾊﾟｰ類 | [5 empty] | 別紙 00-0355
1
式
キャンバス | [5 empty] | 別紙 00-0356
1
式
計
機械設備工事 細目別内訳 | [5 empty] | 352
⑪.本館4階中央廊下 耐震補強 |  | 3.排煙設備 |  |  | （1）ダクト設備
名 称 | 摘 要 | 数 量 | 単位 | 単 価 | 金 額 | 備 考
ｱﾝｸﾞﾙﾌﾗﾝｼﾞ | ｲﾝｻｰﾄ無 1.0㎜（750＜ ≦1200）
工法ﾀﾞｸﾄ |  | 35
(排煙ﾀﾞｸﾄ) |  |  | ㎡
保温工事 | [5 empty] | 別紙 00-0357
1
式
ﾁｬﾝﾊﾞｰ・ﾎﾞｯｸｽ類 | [5 empty] | 別紙 00-0358
1
式
手動解放装置配線 | [5 empty] | 別紙 00-0359
工事 |  | 1
式
既設ﾀﾞｸﾄ接続 | 800 350
1
か所
ﾀﾞﾝﾊﾟｰ類 | [5 empty] | 別紙 00-0360
1
式
ｷｬﾝﾊﾞｽ | [5 empty] | 別紙 00-0361
1
式
穴明け | [5 empty] | 別紙 00-0362
1
式
X線検査 | 4階中央廊下 耐震補強
1
式
計
機械設備工事 細目別内訳 | [5 empty] | 353
⑪.本館4階中央廊下 耐震補強 |  | 4.自動制御設備 |  |  | （1）自動制御設備
名 称 | 摘 要 | 数 量 | 単位 | 単 価 | 金 額 | 備 考
ケーブル EM-LAN
ケーブル |  | 22
ｍ
モジュラーコネク
ター |  | 4
個
プルボックス | 300ｘ300ｘ300
4
個
吊材料費及び支持
具 |  | 1
式
雑材料・消耗品
1
式
機器・材料楊重費
1
式
試運転立会費
1
式
結線費
1
式
労務費
1
式
雑工費
1
式
施工調査費
1
式
塗装費
1
式
交通運搬費
1
式
廃材処理費
1
式
撤去費
1
式
機械設備工事 細目別内訳 | [5 empty] | 354
⑪.本館4階中央廊下 耐震補強 |  | 4.自動制御設備 |  |  | （1）自動制御設備
名 称 | 摘 要 | 数 量 | 単位 | 単 価 | 金 額 | 備 考
計
機械設備工事 細目別内訳 | [5 empty] | 355
⑪.本館4階中央廊下 耐震補強 |  | 5.消火設備工事 |  |  | （1）ｽﾌﾟﾘﾝｸﾗｰ設備工事
名 称 | 摘 要 | 数 量 | 単位 | 単 価 | 金 額 | 備 考
◇機器関係
ｽﾌﾟﾘﾝｸﾗｰﾍｯﾄﾞ | 高感度埋込型 72度
12
個
巻き出し用フレキ | L=1500
12
個
25Aプラグ
12
個
◇工事材料費
EXPフレキ | 100A
| Ｌ=800 | 8
ｍ
◇工事関係
配管撤去工事費
1
式
機器撤去・
新設費 |  | 1
式
水抜き水張り
工事費 |  | 4
回
◇共通費
消防申請・受検費
1
式
計
機械設備工事 細目別内訳 | [5 empty] | 356
⑪.本館4階中央廊下 耐震補強 |  | 6.医療ガス設備工事 |  |  | （1）医療ガス設備工事
名 称 | 摘 要 | 数 量 | 単位 | 単 価 | 金 額 | 備 考
系統用ﾊﾞﾙﾌﾞ16φ
4
個
系統用ﾊﾞﾙﾌﾞ20φ
4
個
系統用ﾊﾞﾙﾌﾞ25φ
8
個
系統用ﾊﾞﾙﾌﾞ40φ
4
個
系統用ﾊﾞﾙﾌﾞ50φ
4
個
ﾌﾚｷｼﾌﾞﾙﾁｭｰﾌﾞ
16φL=500 |  | 2
本
ﾌﾚｷｼﾌﾞﾙﾁｭｰﾌﾞ
20φL=500 |  | 2
本
ﾌﾚｷｼﾌﾞﾙﾁｭｰﾌﾞ
25φL=500 |  | 4
本
ﾌﾚｷｼﾌﾞﾙﾁｭｰﾌﾞ
40φL=500 |  | 2
本
ﾌﾚｷｼﾌﾞﾙﾁｭｰﾌﾞ
50φL=500 |  | 2
本
医療用脱酸銅管
（ｶﾗｰ管）16φ |  | 15
ｍ
医療用脱酸銅管
（ｶﾗｰ管）20φ |  | 15
ｍ
医療用脱酸銅管
（ｶﾗｰ管）25φ |  | 30
ｍ
医療用脱酸銅管
（ｶﾗｰ管）40φ |  | 15
ｍ
医療用脱酸銅管
（ｶﾗｰ管）50φ |  | 15
ｍ
機械設備工事 細目別内訳 | [5 empty] | 357
⑪.本館4階中央廊下 耐震補強 |  | 6.医療ガス設備工事 |  |  | （1）医療ガス設備工事
名 称 | 摘 要 | 数 量 | 単位 | 単 価 | 金 額 | 備 考
同上継手類
1
式
懸吊及び
支持金物 |  | 1
式
配管用養生管
1
式
機械器具取付費
1
式
配管工事 | 撤去含む
1
式
特殊溶接材
並びに補助材 |  | 1
式
既設配管
停止作業費 |  | 1
式
斫り並びに
補修材工費 |  | 1
式
塗装材工事費
1
式
消耗品及び雑材料
1
式
試験費
1
式
計
機械設備工事 細目別内訳 | [5 empty] | 358
⑪.本館4階中央廊下 耐震補強 |  | 7.撤去工事 |  |  | （1）空調設備撤去工事
名 称 | 摘 要 | 数 量 | 単位 | 単 価 | 金 額 | 備 考
ﾀﾞｸﾄ撤去 | [5 empty] | 別紙 00-0365
1
式
ﾀﾞｸﾄ保温材撤去 | [5 empty] | 別紙 00-0366
1
式
ﾀﾞﾝﾊﾟｰ撤去 | [5 empty] | 別紙 00-0367
1
式
既設ﾀﾞｸﾄ切断・閉
鎖 |  | 18
か所
配管撤去 | [5 empty] | 別紙 00-0368
1
式
配管保温材撤去 | [5 empty] | 別紙 00-0369
1
式
計
機械設備工事 細目別内訳 | [5 empty] | 359
⑪.本館4階中央廊下 耐震補強 |  | 8.発生材処分 |  |  | （1）空調設備発生材処分
名 称 | 摘 要 | 数 量 | 単位 | 単 価 | 金 額 | 備 考
発生材処分 | [5 empty] | 別紙 00-0370
1
式
計
機械設備工事 細目別内訳 | [5 empty] | 360
⑪.本館4階中央廊下 耐震補強 |  | 8.発生材処分 |  |  | （2）ｽﾌﾟﾘﾝｸﾗｰ設備発生材処分
名 称 | 摘 要 | 数 量 | 単位 | 単 価 | 金 額 | 備 考
発生材運搬費
1
式
発生材処分費 | [5 empty] | 別紙 00-0372
▲1
式
計
機械設備工事 細目別内訳 | [5 empty] | 361
⑫.本館5階中央廊下 耐震補強 |  | 1.空気調和設備 |  |  | （1）ダクト設備
名 称 | 摘 要 | 数 量 | 単位 | 単 価 | 金 額 | 備 考
共板ﾌﾗﾝｼﾞ | ｲﾝｻｰﾄ無 0.5㎜（ ≦450）
工法ﾀﾞｸﾄ |  | 48
㎡
保温 | [5 empty] | 別紙 00-0373
1
式
既設ﾀﾞｸﾄ接続 | [5 empty] | 別紙 00-0374
1
式
ﾀﾞｸﾄ用たわみ継手
16
ｍ
計
機械設備工事 細目別内訳 | [5 empty] | 362
⑫.本館5階中央廊下 耐震補強 |  | 1.空気調和設備 |  |  | （2）配管設備
名 称 | 摘 要 | 数 量 | 単位 | 単 価 | 金 額 | 備 考
冷温水・配管用 | ねじ接合
炭素鋼鋼管(白) | 屋内一般 50A | 12
改修 |  |  | ｍ
冷温水・配管用 | ねじ接合
炭素鋼鋼管(白) | 屋内一般 100A | 24
改修 |  |  | ｍ
保温・塗装 | [5 empty] | 別紙 00-0375
1
式
弁類 | [5 empty] | 別紙 00-0376
1
式
既設配管接続 | [5 empty] | 別紙 00-0377
1
式
計
機械設備工事 細目別内訳 | [5 empty] | 363
⑫.本館5階中央廊下 耐震補強 |  | 2.換気設備 |  |  | （1）ダクト設備
名 称 | 摘 要 | 数 量 | 単位 | 単 価 | 金 額 | 備 考
共板ﾌﾗﾝｼﾞ | ｲﾝｻｰﾄ無 0.5㎜（ ≦450）
工法ﾀﾞｸﾄ |  | 18
㎡
共板ﾌﾗﾝｼﾞ | ｲﾝｻｰﾄ無 0.6㎜（450＜ ≦750）
工法ﾀﾞｸﾄ |  | 50
㎡
既設ﾀﾞｸﾄ接続 | [5 empty] | 別紙 00-0378
1
式
既設器具取外し・ | [5 empty] | 別紙 00-0379
再取付 |  | 1
式
制気口清掃
2
個
ﾀﾞﾝﾊﾟｰ類 | [5 empty] | 別紙 00-0380
1
式
ﾀﾞｸﾄ用たわみ継手
30
ｍ
計
機械設備工事 細目別内訳 | [5 empty] | 364
⑫.本館5階中央廊下 耐震補強 |  | 3.排煙設備 |  |  | （1）ダクト設備
名 称 | 摘 要 | 数 量 | 単位 | 単 価 | 金 額 | 備 考
ｱﾝｸﾞﾙﾌﾗﾝｼﾞ | ｲﾝｻｰﾄ無 1.0㎜（750＜ ≦1200）
工法ﾀﾞｸﾄ |  | 34
(排煙ﾀﾞｸﾄ) |  |  | ㎡
保温工事 | [5 empty] | 別紙 00-0381
1
式
ﾁｬﾝﾊﾞｰ・ﾎﾞｯｸｽ類 | [5 empty] | 別紙 00-0382
1
式
ﾀﾞﾝﾊﾟｰ類 | [5 empty] | 別紙 00-0383
1
式
手動解放装置配線 | [5 empty] | 別紙 00-0384
工事 |  | 1
式
ｷｬﾝﾊﾞｽ | [5 empty] | 別紙 00-0385
1
式
既設ﾀﾞｸﾄ接続 | [5 empty] | 別紙 00-0386
1
式
穴明け | [5 empty] | 別紙 00-0387
1
式
X線検査 | 5階中央廊下 耐震補強
1
式
計
機械設備工事 細目別内訳 | [5 empty] | 365
⑫.本館5階中央廊下 耐震補強 |  | 4.自動制御設備 |  |  | （1）自動制御設備
名 称 | 摘 要 | 数 量 | 単位 | 単 価 | 金 額 | 備 考
ケーブル EM-LAN
ケーブル |  | 22
ｍ
モジュラーコネク
ター |  | 4
個
プルボックス | 300ｘ300ｘ300
4
個
吊材料費及び支持
具 |  | 1
式
雑材料・消耗品
1
式
機器・材料楊重費
1
式
試運転立会費
1
式
結線費
1
式
労務費
1
式
雑工費
1
式
施工調査費
1
式
塗装費
1
式
交通運搬費
1
式
廃材処理費
1
式
撤去費
1
式
機械設備工事 細目別内訳 | [5 empty] | 366
⑫.本館5階中央廊下 耐震補強 |  | 4.自動制御設備 |  |  | （1）自動制御設備
名 称 | 摘 要 | 数 量 | 単位 | 単 価 | 金 額 | 備 考
計
機械設備工事 細目別内訳 | [5 empty] | 367
⑫.本館5階中央廊下 耐震補強 |  | 5.消火設備工事 |  |  | （1）ｽﾌﾟﾘﾝｸﾗｰ設備工事
名 称 | 摘 要 | 数 量 | 単位 | 単 価 | 金 額 | 備 考
◇機器関係
ｽﾌﾟﾘﾝｸﾗｰﾍｯﾄﾞ | 高感度埋込型 72度
12
個
巻き出し用フレキ | L=1500
12
個
25Aプラグ
12
個
◇工事材料費
EXPフレキ | 100A
| Ｌ=800 | 8
ｍ
◇工事関係
配管撤去工事費
1
式
機器撤去・
新設費 |  | 1
式
水抜き水張り
工事費 |  | 4
回
◇共通費
消防申請・受検費
1
式
計
機械設備工事 細目別内訳 | [5 empty] | 368
⑫.本館5階中央廊下 耐震補強 |  | 6.医療ガス設備工事 |  |  | （1）医療ガス設備工事
名 称 | 摘 要 | 数 量 | 単位 | 単 価 | 金 額 | 備 考
系統用ﾊﾞﾙﾌﾞ20φ
8
個
系統用ﾊﾞﾙﾌﾞ25φ
8
個
系統用ﾊﾞﾙﾌﾞ50φ
8
個
ﾌﾚｷｼﾌﾞﾙﾁｭｰﾌﾞ
20φL=500 |  | 4
本
ﾌﾚｷｼﾌﾞﾙﾁｭｰﾌﾞ
25φL=500 |  | 4
本
ﾌﾚｷｼﾌﾞﾙﾁｭｰﾌﾞ
50φL=500 |  | 4
本
医療用脱酸銅管
（ｶﾗｰ管）20φ |  | 30
ｍ
医療用脱酸銅管
（ｶﾗｰ管）25φ |  | 30
ｍ
医療用脱酸銅管
（ｶﾗｰ管）50φ |  | 30
ｍ
同上継手類
1
式
懸吊及び
支持金物 |  | 1
式
配管用養生管
1
式
機械器具取付費
1
式
配管工事 | 撤去含む
1
式
特殊溶接材
並びに補助材 |  | 1
式
機械設備工事 細目別内訳 | [5 empty] | 369
⑫.本館5階中央廊下 耐震補強 |  | 6.医療ガス設備工事 |  |  | （1）医療ガス設備工事
名 称 | 摘 要 | 数 量 | 単位 | 単 価 | 金 額 | 備 考
既設配管
停止作業費 |  | 1
式
斫り並びに
補修材工費 |  | 1
式
塗装材工事費
1
式
消耗品及び雑材料
1
式
試験費
1
式
計
機械設備工事 細目別内訳 | [5 empty] | 370
⑫.本館5階中央廊下 耐震補強 |  | 7.撤去工事 |  |  | （1）空調設備撤去工事
名 称 | 摘 要 | 数 量 | 単位 | 単 価 | 金 額 | 備 考
ﾀﾞｸﾄ撤去 | [5 empty] | 別紙 00-0390
1
式
ﾀﾞｸﾄ保温材撤去 | [5 empty] | 別紙 00-0391
1
式
既設ﾀﾞｸﾄ切断・閉
鎖 |  | 16
か所
ﾀﾞﾝﾊﾟｰ撤去 | [5 empty] | 別紙 00-0392
1
式
配管撤去 | [5 empty] | 別紙 00-0393
1
式
配管保温材撤去 | [5 empty] | 別紙 00-0394
1
式
計
機械設備工事 細目別内訳 | [5 empty] | 371
⑫.本館5階中央廊下 耐震補強 |  | 8.発生材処分 |  |  | （1）空調設備発生材処分
名 称 | 摘 要 | 数 量 | 単位 | 単 価 | 金 額 | 備 考
発生材処分 | [5 empty] | 別紙 00-0395
1
式
計
機械設備工事 細目別内訳 | [5 empty] | 372
⑫.本館5階中央廊下 耐震補強 |  | 8.発生材処分 |  |  | （2）ｽﾌﾟﾘﾝｸﾗｰ設備発生材処分
名 称 | 摘 要 | 数 量 | 単位 | 単 価 | 金 額 | 備 考
発生材運搬費
1
式
発生材処分費 | [5 empty] | 別紙 00-0397
▲1
式
計
機械設備工事 細目別内訳 | [5 empty] | 373
⑬.本館6階中央廊下 耐震補強 |  | 1.排煙設備 |  |  | （1）ダクト設備
名 称 | 摘 要 | 数 量 | 単位 | 単 価 | 金 額 | 備 考
ｱﾝｸﾞﾙﾌﾗﾝｼﾞ | ｲﾝｻｰﾄ無 1.0㎜（450＜ ≦750）
工法ﾀﾞｸﾄ |  | 30
(排煙ﾀﾞｸﾄ) |  |  | ㎡
保温・塗装 | [5 empty] | 別紙 00-0398
1
式
ﾁｬﾝﾊﾞｰ・ﾎﾞｯｸｽ | [5 empty] | 別紙 00-0399
1
式
ﾀﾞﾝﾊﾟｰ類 | [5 empty] | 別紙 00-0400
1
式
手動解放装置配線 | [5 empty] | 別紙 00-0401
工事 |  | 1
式
既設ﾀﾞｸﾄ接続 | 700 300
1
か所
穴明け | [5 empty] | 別紙 00-0402
1
式
X線検査 | 6階中央廊下 耐震補強
1
式
計
機械設備工事 細目別内訳 | [5 empty] | 374
⑬.本館6階中央廊下 耐震補強 |  | 2.自動制御設備 |  |  | （1）自動制御設備
名 称 | 摘 要 | 数 量 | 単位 | 単 価 | 金 額 | 備 考
試運転立会費
1
式
結線費
1
式
雑工費
1
式
施工調査費
1
式
交通運搬費
1
式
廃材処理費
1
式
計
機械設備工事 細目別内訳 | [5 empty] | 375
⑬.本館6階中央廊下 耐震補強 |  | 3.給水設備工事 |  |  | （1）給水設備工事
名 称 | 摘 要 | 数 量 | 単位 | 単 価 | 金 額 | 備 考
給水・塩ﾋﾞ | ねじ接合 屋内一般
ﾗｲﾆﾝｸﾞ鋼管 | 50A | 9
(SGP-VA)改修 |  |  | ｍ
給水・塩ﾋﾞ | ねじ接合 機械室・便所
ﾗｲﾆﾝｸﾞ鋼管 | 50A | 8
(SGP-VA)改修 |  |  | ｍ
給水・塩ﾋﾞ | ねじ接合 屋内一般
ﾗｲﾆﾝｸﾞ鋼管 | 50A | 9
(SGP-VA)改修 |  |  | ｍ
給水・塩ﾋﾞ | ねじ接合 機械室・便所
ﾗｲﾆﾝｸﾞ鋼管 | 50A | 8
(SGP-VA)改修 |  |  | ｍ
機械はつり(ﾀﾞｲﾔﾓ | 100～150㎜ 100㎜
ﾝﾄﾞｶｯﾀｰによる |  | 1
配管用貫通口) |  |  | か所
非破壊検査 | 給水
6階中央廊下 |  | 1
式
配管接続 | SGP-VA
| 屋内一般 隠蔽 ｱﾙﾐｶﾞﾗｽｸﾛｽ | 1
| 50A |  | か所
配管接続 | SGP-VA
| 便所 屋内露出 ｱﾙﾐｶﾞﾗｽｸﾛｽ | 1
| 50A |  | か所
あと施工ｱﾝｶｰ | M10
| 金属拡張ｱﾝｶｰ | 6
か所
文字標識等 | 衛 生 1,000㎡以下
1
式
現場調査費 | [5 empty] | 別紙 00-0404
1
式
計
機械設備工事 細目別内訳 | [5 empty] | 376
⑬.本館6階中央廊下 耐震補強 |  | 4.給湯設備工事 |  |  | （1）給湯設備工事
名 称 | 摘 要 | 数 量 | 単位 | 単 価 | 金 額 | 備 考
給湯・一般配管用 | 拡 管 式
ｽﾃﾝﾚｽ鋼鋼管 改修 | 屋内一般 40SU | 7
ｍ
給湯・一般配管用 | 拡 管 式
ｽﾃﾝﾚｽ鋼鋼管 改修 | 機械室・便所 40SU | 1
ｍ
給湯管 保温 | ｸﾞﾗｽｳｰﾙ
| 天井内,ﾊﾟｲﾌﾟｼｬﾌﾄ内 ｱﾙﾐｶﾞﾗｽ化粧筒 | 7
| 32A |  | ｍ
給湯管 保温 | ｸﾞﾗｽｳｰﾙ
| 機械室,書庫,倉庫 ｱﾙﾐｶﾞﾗｽｸﾛｽ | 1
| 32A |  | ｍ
機械はつり(ﾀﾞｲﾔﾓ | 100～150㎜ 100㎜
ﾝﾄﾞｶｯﾀｰによる |  | 2
配管用貫通口) |  |  | か所
非破壊検査 | 給湯
6階中央廊下 |  | 1
式
配管接続 | SUS
| 屋内一般 隠蔽 ｱﾙﾐｶﾞﾗｽｸﾛｽ | 1
| 40SU |  | か所
配管接続 | SUS
| 便所 屋内露出 ｱﾙﾐｶﾞﾗｽｸﾛｽ | 1
| 40SU |  | か所
あと施工ｱﾝｶｰ | M10
| 金属拡張ｱﾝｶｰ | 3
か所
計
機械設備工事 細目別内訳 | [5 empty] | 377
⑬.本館6階中央廊下 耐震補強 |  | 5.消火設備工事 |  |  | （1）ｽﾌﾟﾘﾝｸﾗｰ設備工事
名 称 | 摘 要 | 数 量 | 単位 | 単 価 | 金 額 | 備 考
◇機器関係
ｽﾌﾟﾘﾝｸﾗｰﾍｯﾄﾞ | 高感度埋込型 72度
16
個
巻き出し用フレキ | L=1500
16
個
25Aプラグ
16
個
◇工事関係
配管撤去工事費
1
式
機器撤去・
新設費 |  | 1
式
水抜き水張り
工事費 |  | 4
回
◇共通費
消防申請・受検費
1
式
計
機械設備工事 細目別内訳 | [5 empty] | 378
⑬.本館6階中央廊下 耐震補強 |  | 6.撤去工事 |  |  | （1）給水設備撤去工事
名 称 | 摘 要 | 数 量 | 単位 | 単 価 | 金 額 | 備 考
給水・塩ﾋﾞ | ねじ接合 屋内一般
ﾗｲﾆﾝｸﾞ鋼管 | 50A | 4
(SGP-VA)撤去 |  |  | ｍ
給水・塩ﾋﾞ | ねじ接合 機械室・便所
ﾗｲﾆﾝｸﾞ鋼管 | 50A | 1
(SGP-VA)撤去 |  |  | ｍ
給水管 保温撤去 | ｸﾞﾗｽｳｰﾙ
| 天井内,ﾊﾟｲﾌﾟｼｬﾌﾄ内 ｱﾙﾐｶﾞﾗｽ化粧筒 | 4
| 50A 再使用しない |  | ｍ
給水管 保温撤去 | ｸﾞﾗｽｳｰﾙ
| 機械室,書庫,倉庫 ｱﾙﾐｶﾞﾗｽｸﾛｽ | 1
| 50A 再使用しない |  | ｍ
配管切断 | 鋼管類【給水】
| 隠蔽 | 1
| 50A |  | か所
配管切断 | 鋼管類【給水】
| 屋内露出 | 1
| 50A |  | か所
配管貫通跡 | 100φ120～150mm
穴埋め補修 |  | 2
か所
計
機械設備工事 細目別内訳 | [5 empty] | 379
⑬.本館6階中央廊下 耐震補強 |  | 6.撤去工事 |  |  | （2）給湯設備撤去工事
名 称 | 摘 要 | 数 量 | 単位 | 単 価 | 金 額 | 備 考
給水・一般配管用 | 拡 管 式
ｽﾃﾝﾚｽ鋼管撤去 | 屋内一般 40SU | 3
ｍ
給水・一般配管用 | 拡 管 式
ｽﾃﾝﾚｽ鋼管撤去 | 機械室・便所 40SU | 3
ｍ
給湯管 保温撤去 | ｸﾞﾗｽｳｰﾙ
| 天井内,ﾊﾟｲﾌﾟｼｬﾌﾄ内 ｱﾙﾐｶﾞﾗｽ化粧筒 | 3
| 32A 再使用しない |  | ｍ
給湯管 保温撤去 | ｸﾞﾗｽｳｰﾙ
| 機械室,書庫,倉庫 ｱﾙﾐｶﾞﾗｽｸﾛｽ | 3
| 32A 再使用しない |  | ｍ
配管切断 | 鋼管類【給湯】
| 屋内露出 | 1
| 40SU |  | か所
配管切断 | 鋼管類【給湯】
| 隠蔽 | 1
| 40SU |  | か所
配管貫通跡 | 100φ120～150mm
穴埋め補修 |  | 2
か所
凍結工法 | 給湯撤去
6階中央廊下 |  | 1
式
計
機械設備工事 細目別内訳 | [5 empty] | 380
⑬.本館6階中央廊下 耐震補強 |  | 7.発生材処分 |  |  | （1）給水設備発生材処分
名 称 | 摘 要 | 数 量 | 単位 | 単 価 | 金 額 | 備 考
発生材運搬費
1
式
発生材処分費 | [5 empty] | 別紙 00-0405
1
式
計
機械設備工事 細目別内訳 | [5 empty] | 381
⑬.本館6階中央廊下 耐震補強 |  | 7.発生材処分 |  |  | （2）給湯設備発生材処分
名 称 | 摘 要 | 数 量 | 単位 | 単 価 | 金 額 | 備 考
発生材運搬費
1
式
発生材処分費 | [5 empty] | 別紙 00-0406
1
式
計
機械設備工事 細目別内訳 | [5 empty] | 382
⑬.本館6階中央廊下 耐震補強 |  | 7.発生材処分 |  |  | （3）ｽﾌﾟﾘﾝｸﾗｰ設備発生材処分
名 称 | 摘 要 | 数 量 | 単位 | 単 価 | 金 額 | 備 考
発生材運搬費
1
式
発生材処分費 | [5 empty] | 別紙 00-0407
▲1
式
計
機械設備工事 細目別内訳 | [5 empty] | 383
⑭.本館7階屋内 耐震補強 |  | 1.空気調和設備 |  |  | （1）配管設備
名 称 | 摘 要 | 数 量 | 単位 | 単 価 | 金 額 | 備 考
冷温水・配管用 | ねじ接合
炭素鋼鋼管(白) | 屋内一般 65A | 26
改修 |  |  | ｍ
冷温水・配管用 | ねじ接合
炭素鋼鋼管(白) | 屋内一般 50A | 39
改修 |  |  | ｍ
冷温水・配管用 | ねじ接合
炭素鋼鋼管(白) | 屋内一般 65A | 26
改修 |  |  | ｍ
弁類 | [5 empty] | 別紙 00-0408
1
式
保温・塗装 | [5 empty] | 別紙 00-0409
1
式
既設配管接続 | [5 empty] | 別紙 00-0410
1
式
凍結工法 | (本館7階屋内)
1
個
計
機械設備工事 細目別内訳 | [5 empty] | 384
⑭.本館7階屋内 耐震補強 |  | 2.換気設備 |  |  | （1）ダクト設備
名 称 | 摘 要 | 数 量 | 単位 | 単 価 | 金 額 | 備 考
共板ﾌﾗﾝｼﾞ | ｲﾝｻｰﾄ無 0.6㎜（450＜ ≦750）
工法ﾀﾞｸﾄ |  | 35
㎡
共板ﾌﾗﾝｼﾞ | ｲﾝｻｰﾄ無 0.8㎜（750＜ ≦1200）
工法ﾀﾞｸﾄ |  | 45
㎡
既設ﾀﾞｸﾄ接続 | [5 empty] | 別紙 00-0411
1
式
計
機械設備工事 細目別内訳 | [5 empty] | 385
⑭.本館7階屋内 耐震補強 |  | 3.自動制御設備 |  |  | （1）自動制御設備
名 称 | 摘 要 | 数 量 | 単位 | 単 価 | 金 額 | 備 考
計装工事 | [5 empty] | 別紙 00-0412
1
式
計
機械設備工事 細目別内訳 | [5 empty] | 386
⑭.本館7階屋内 耐震補強 |  | 4.給水設備工事 |  |  | （1）給水設備工事
名 称 | 摘 要 | 数 量 | 単位 | 単 価 | 金 額 | 備 考
給水・塩ﾋﾞ | ねじ接合 屋内一般
ﾗｲﾆﾝｸﾞ鋼管 | 50A | 30
(SGP-VB)改修 |  |  | ｍ
給水・塩ﾋﾞ | ねじ接合 屋内一般
ﾗｲﾆﾝｸﾞ鋼管 | 80A | 27
(SGP-VB)改修 |  |  | ｍ
給水管 保温 | ｸﾞﾗｽｳｰﾙ
| 天井内,ﾊﾟｲﾌﾟｼｬﾌﾄ内 ｱﾙﾐｶﾞﾗｽ化粧筒 | 30
| 50A |  | ｍ
給水管 保温 | ｸﾞﾗｽｳｰﾙ
| 天井内,ﾊﾟｲﾌﾟｼｬﾌﾄ内 ｱﾙﾐｶﾞﾗｽ化粧筒 | 27
| 80A |  | ｍ
ﾎﾞｰﾙ弁 | 10K(ねじ･給水用) 50A
(管端防食ｺｱ) |  | 2
個
ﾗｲﾆﾝｸﾞﾊﾞﾀﾌﾗｲ弁 | 10K(ｳｴﾊｰ) 80A
2
個
給水用弁類 保温 | ﾎﾟﾘｽﾁﾚﾝ(ﾊﾞﾀﾌﾗｲ弁)
| 天井内,ﾊﾟｲﾌﾟｼｬﾌﾄ内 ｱﾙﾐｶﾞﾗｽｸﾛｽ | 2
| 80A |  | 個
機械はつり(ﾀﾞｲﾔﾓ | 100～150㎜ 100㎜
ﾝﾄﾞｶｯﾀｰによる |  | 1
配管用貫通口) |  |  | か所
機械はつり(ﾀﾞｲﾔﾓ | 100～150㎜ 125㎜
ﾝﾄﾞｶｯﾀｰによる |  | 1
配管用貫通口) |  |  | か所
非破壊検査 | 給水
7階屋内 |  | 1
式
配管接続 | SGP-VB
| 屋内一般 隠蔽 ｱﾙﾐｶﾞﾗｽｸﾛｽ | 4
| 50A |  | か所
配管接続 | SGP-VB
| 屋内一般 隠蔽 ｱﾙﾐｶﾞﾗｽｸﾛｽ | 4
| 80A |  | か所
形鋼振れ止め支持 | [5 empty] | 別紙 00-0413
1
式
あと施工ｱﾝｶｰ | M10
| 金属拡張ｱﾝｶｰ | 20
か所
文字標識等 | 衛 生 1,000㎡以下
1
式
機械設備工事 細目別内訳 | [5 empty] | 387
⑭.本館7階屋内 耐震補強 |  | 4.給水設備工事 |  |  | （1）給水設備工事
名 称 | 摘 要 | 数 量 | 単位 | 単 価 | 金 額 | 備 考
現場調査費 | [5 empty] | 別紙 00-0414
1
式
計
機械設備工事 細目別内訳 | [5 empty] | 388
⑭.本館7階屋内 耐震補強 |  | 5.給湯設備工事 |  |  | （1）給湯設備工事
名 称 | 摘 要 | 数 量 | 単位 | 単 価 | 金 額 | 備 考
給湯・一般配管用 | 拡 管 式
ｽﾃﾝﾚｽ鋼鋼管 改修 | 屋内一般 40SU | 67
ｍ
給湯管 保温 | ｸﾞﾗｽｳｰﾙ
| 天井内,ﾊﾟｲﾌﾟｼｬﾌﾄ内 ｱﾙﾐｶﾞﾗｽ化粧筒 | 67
| 32A |  | ｍ
一般配管用 | 10K(ねじ) 40A
ｽﾃﾝﾚｽ鋼ﾎﾞｰﾙ弁 |  | 5
個
機械はつり(ﾀﾞｲﾔﾓ | 100～150㎜ 100㎜
ﾝﾄﾞｶｯﾀｰによる |  | 2
配管用貫通口) |  |  | か所
非破壊検査 | 給湯
7階屋内 |  | 1
式
配管接続 | SUS
| 屋内一般 隠蔽 ｱﾙﾐｶﾞﾗｽｸﾛｽ | 10
| 40SU |  | か所
あと施工ｱﾝｶｰ | M10
| 金属拡張ｱﾝｶｰ | 24
か所
計
機械設備工事 細目別内訳 | [5 empty] | 389
⑭.本館7階屋内 耐震補強 |  | 6.消火設備工事 |  |  | （1）ｽﾌﾟﾘﾝｸﾗｰ設備工事
名 称 | 摘 要 | 数 量 | 単位 | 単 価 | 金 額 | 備 考
◇機器関係
ｽﾌﾟﾘﾝｸﾗｰﾍｯﾄﾞ | 高感度埋込型 72度
9
個
巻き出し用フレキ | L=1500
9
個
25Aプラグ
9
個
◇工事材料費
配管用鋼管 | SGP-白 50A
4
ｍ
◇工事関係
配管撤去・
取付工事費 |  | 1
式
機器撤去・
新設費 |  | 1
式
水抜き水張り
工事費 |  | 2
回
◇共通費
消防申請・受検費
1
式
計
機械設備工事 細目別内訳 | [5 empty] | 390
⑭.本館7階屋内 耐震補強 |  | 7.撤去工事 |  |  | （1）空調設備撤去工事
名 称 | 摘 要 | 数 量 | 単位 | 単 価 | 金 額 | 備 考
既設ﾀﾞｸﾄ撤去 | [5 empty] | 別紙 00-0415
1
式
既設ﾀﾞｸﾄ切断・閉
鎖 |  | 4
か所
既設配管撤去 | [5 empty] | 別紙 00-0416
1
式
配管保温材撤去 | [5 empty] | 別紙 00-0417
1
式
既設配管切断・閉 | [5 empty] | 別紙 00-0418
鎖 |  | 1
式
計
機械設備工事 細目別内訳 | [5 empty] | 391
⑭.本館7階屋内 耐震補強 |  | 7.撤去工事 |  |  | （2）給水設備撤去工事
名 称 | 摘 要 | 数 量 | 単位 | 単 価 | 金 額 | 備 考
給水・塩ﾋﾞ | ねじ接合 屋内一般
ﾗｲﾆﾝｸﾞ鋼管 | 50A | 34
(SGP-VB)撤去 |  |  | ｍ
給水・塩ﾋﾞ | ねじ接合 屋内一般
ﾗｲﾆﾝｸﾞ鋼管 | 80A | 35
(SGP-VB)撤去 |  |  | ｍ
給水管 保温撤去 | ｸﾞﾗｽｳｰﾙ
| 天井内,ﾊﾟｲﾌﾟｼｬﾌﾄ内 ｱﾙﾐｶﾞﾗｽ化粧筒 | 34
| 50A 再使用しない |  | ｍ
給水管 保温撤去 | ｸﾞﾗｽｳｰﾙ
| 天井内,ﾊﾟｲﾌﾟｼｬﾌﾄ内 ｱﾙﾐｶﾞﾗｽ化粧筒 | 35
| 80A 再使用しない |  | ｍ
配管切断 | 鋼管類【給水】
| 隠蔽 | 2
| 50A |  | か所
配管切断 | 鋼管類【給水】
| 隠蔽 | 2
| 80A |  | か所
配管切断 | 鋼管類【給水】
| 屋内露出 | 2
| 50A |  | か所
配管切断 | 鋼管類【給水】
| 屋内露出 | 2
| 80A |  | か所
配管貫通跡 | 100φ120～150mm
穴埋め補修 |  | 1
か所
配管貫通跡 | 125φ120～150mm
穴埋め補修 |  | 1
か所
凍結工法 | 給水撤去
7階屋内 |  | 1
式
計
機械設備工事 細目別内訳 | [5 empty] | 392
⑭.本館7階屋内 耐震補強 |  | 7.撤去工事 |  |  | （3）給湯設備撤去工事
名 称 | 摘 要 | 数 量 | 単位 | 単 価 | 金 額 | 備 考
給水・一般配管用 | 拡 管 式
ｽﾃﾝﾚｽ鋼管撤去 | 屋内一般 40SU | 81
ｍ
給湯管 保温撤去 | ｸﾞﾗｽｳｰﾙ
| 天井内,ﾊﾟｲﾌﾟｼｬﾌﾄ内 ｱﾙﾐｶﾞﾗｽ化粧筒 | 81
| 32A 再使用しない |  | ｍ
配管切断 | 鋼管類【給湯】
| 隠蔽 | 10
| 40SU |  | か所
配管貫通跡 | 100φ120～150mm
穴埋め補修 |  | 2
か所
凍結工法 | 給湯撤去
7階屋内 |  | 1
式
計
機械設備工事 細目別内訳 | [5 empty] | 393
⑭.本館7階屋内 耐震補強 |  | 8.発生材処理 |  |  | （1）空調設備発生材処理
名 称 | 摘 要 | 数 量 | 単位 | 単 価 | 金 額 | 備 考
発生材処分 | [5 empty] | 別紙 00-0419
1
式
計
機械設備工事 細目別内訳 | [5 empty] | 394
⑭.本館7階屋内 耐震補強 |  | 8.発生材処理 |  |  | （2）給水設備発生材処分
名 称 | 摘 要 | 数 量 | 単位 | 単 価 | 金 額 | 備 考
発生材運搬費
1
式
発生材処分費 | [5 empty] | 別紙 00-0420
1
式
計
機械設備工事 細目別内訳 | [5 empty] | 395
⑭.本館7階屋内 耐震補強 |  | 8.発生材処理 |  |  | （3）給湯設備発生材処分
名 称 | 摘 要 | 数 量 | 単位 | 単 価 | 金 額 | 備 考
発生材運搬費
1
式
発生材処分費 | [5 empty] | 別紙 00-0421
1
式
計
機械設備工事 細目別内訳 | [5 empty] | 396
⑭.本館7階屋内 耐震補強 |  | 8.発生材処理 |  |  | （4）ｽﾌﾟﾘﾝｸﾗｰ設備発生材処分
名 称 | 摘 要 | 数 量 | 単位 | 単 価 | 金 額 | 備 考
発生材運搬費
1
式
発生材処分費 | [5 empty] | 別紙 00-0422
▲1
式
計
機械設備工事 細目別内訳 | [5 empty] | 397
⑭.本館7階屋内 耐震補強 |  | 8.発生材処理 |  |  | （5）アスベスト処分
名 称 | 摘 要 | 数 量 | 単位 | 単 価 | 金 額 | 備 考
アスベスト処分 | (7階耐震補強)
1
式
計
機械設備工事 細目別内訳 | [5 empty] | 398
⑯.本館 搭屋階 高架水槽耐震補強工事 |  | 1.自動制御設備 |  |  | （1）自動制御設備
名 称 | 摘 要 | 数 量 | 単位 | 単 価 | 金 額 | 備 考
自動制御機器 | [5 empty] | 別紙 00-0423
1
式
調整費
1
式
計装工事 | [5 empty] | 別紙 00-0424
1
式
計
機械設備工事 細目別内訳 | [5 empty] | 399
⑯.本館 搭屋階 高架水槽耐震補強工事 |  | 2.給水設備工事 |  |  | （1）給水設備工事
名 称 | 摘 要 | 数 量 | 単位 | 単 価 | 金 額 | 備 考
市水高架水槽 | ｽﾃﾝﾚｽ製ﾊﾟﾈﾙ
PT-2 | 現地組立 2槽式 | 1
| 8,000×5,500×2,500H |  | 組
井水高架水槽 | ｽﾃﾝﾚｽ製ﾊﾟﾈﾙ
PT-3 | 現地組立 2槽式 | 1
| 8,000×4,000×2,500H |  | 組
給水・塩ﾋﾞ | ねじ接合 屋内一般
ﾗｲﾆﾝｸﾞ鋼管 | 80A | 2
(SGP-VB)改修 |  |  | ｍ
給水・塩ﾋﾞ | ﾌﾗﾝｼﾞ接合 屋内一般
ﾗｲﾆﾝｸﾞ鋼管 | 150A | 37
(SGP-VB)改修 |  |  | ｍ
給水・塩ﾋﾞ | ﾌﾗﾝｼﾞ接合 屋内一般
ﾗｲﾆﾝｸﾞ鋼管 | 200A | 3
(SGP-VB)改修 |  |  | ｍ
給水・塩ﾋﾞ | ねじ接合 屋内一般
ﾗｲﾆﾝｸﾞ鋼管 | 80A | 2
(SGP-VA)改修 |  |  | ｍ
給水・塩ﾋﾞ | ﾌﾗﾝｼﾞ接合 屋内一般
ﾗｲﾆﾝｸﾞ鋼管 | 150A | 42
(SGP-VA)改修 |  |  | ｍ
給水・塩ﾋﾞ | ﾌﾗﾝｼﾞ接合 屋内一般
ﾗｲﾆﾝｸﾞ鋼管 | 200A | 4
(SGP-VA)改修 |  |  | ｍ
排水・配管用 | ねじ接合 屋内一般 80A
炭素鋼鋼管(白) |  | 4
改修 |  |  | ｍ
排水・配管用 | 溶接接合
炭素鋼鋼管（白） | 屋内一般 | 22
（SGP-白）改修 | 200A |  | ｍ
排水・配管用 | ねじ接合 屋内一般 80A
炭素鋼鋼管(白) |  | 7
改修 |  |  | ｍ
排水・配管用 | 溶接接合
炭素鋼鋼管（白） | 屋内一般 | 15
（SGP-白）改修 | 200A |  | ｍ
給水管 保温 | ｸﾞﾗｽｳｰﾙ
| 屋外露出,浴室 ｽﾃﾝﾚｽ鋼板 | 2
| 80A |  | ｍ
給水管 保温 | ｸﾞﾗｽｳｰﾙ
| 屋外露出,浴室 ｽﾃﾝﾚｽ鋼板 | 37
| 150A |  | ｍ
給水管 保温 | ｸﾞﾗｽｳｰﾙ
| 屋外露出,浴室 ｽﾃﾝﾚｽ鋼板 | 3
| 200A |  | ｍ
機械設備工事 細目別内訳 | [5 empty] | 400
⑯.本館 搭屋階 高架水槽耐震補強工事 |  | 2.給水設備工事 |  |  | （1）給水設備工事
名 称 | 摘 要 | 数 量 | 単位 | 単 価 | 金 額 | 備 考
給水管 保温 | ｸﾞﾗｽｳｰﾙ
| 屋外露出,浴室 ｽﾃﾝﾚｽ鋼板 | 2
| 80A |  | ｍ
給水管 保温 | ｸﾞﾗｽｳｰﾙ
| 屋外露出,浴室 ｽﾃﾝﾚｽ鋼板 | 42
| 150A |  | ｍ
給水管 保温 | ｸﾞﾗｽｳｰﾙ
| 屋外露出,浴室 ｽﾃﾝﾚｽ鋼板 | 4
| 200A |  | ｍ
配管用 | 露 出 80A
炭素鋼鋼管(白) |  | 4
塗装 |  |  | ｍ
配管用 | 露 出 200A
炭素鋼鋼管(白) |  | 22
塗装 |  |  | ｍ
配管用 | 露 出 80A
炭素鋼鋼管(白) |  | 7
塗装 |  |  | ｍ
配管用 | 露 出 200A
炭素鋼鋼管(白) |  | 15
塗装 |  |  | ｍ
一般配管用 | 10K(ｳｴﾊｰ) 80A
ｽﾃﾝﾚｽ鋼ﾊﾞﾀﾌﾗｲ弁 |  | 4
個
一般配管用 | 10K(ｳｴﾊｰ) 150A
ｽﾃﾝﾚｽ鋼ﾊﾞﾀﾌﾗｲ弁 |  | 9
個
一般配管用 | 10K(ｳｴﾊｰ) 200A
ｽﾃﾝﾚｽ鋼ﾊﾞﾀﾌﾗｲ弁 |  | 1
個
ﾌﾚｷｼﾌﾞﾙｼﾞｮｲﾝﾄ(ﾍﾞ | ｽﾃﾝﾚｽ製ﾍﾞﾛｰｽﾞ形 L= 800 150A
ﾛｰｽﾞ形) |  | 4
個
緊急遮断弁 | 200A
| 取付費のみ | 4
個
防虫網 | 200A
3
個
水位制御用電極棒 | 5P
4
個
給水用弁類 保温 | ﾎﾟﾘｽﾁﾚﾝ(ﾊﾞﾀﾌﾗｲ弁)
| 屋外露出 ｽﾃﾝﾚｽ鋼板 | 4
| 80A |  | 個
機械設備工事 細目別内訳 | [5 empty] | 401
⑯.本館 搭屋階 高架水槽耐震補強工事 |  | 2.給水設備工事 |  |  | （1）給水設備工事
名 称 | 摘 要 | 数 量 | 単位 | 単 価 | 金 額 | 備 考
給水用弁類 保温 | ﾎﾟﾘｽﾁﾚﾝ(ﾊﾞﾀﾌﾗｲ弁)
| 屋外露出 ｽﾃﾝﾚｽ鋼板 | 9
| 150A |  | 個
給水用弁類 保温 | ﾎﾟﾘｽﾁﾚﾝ(ﾊﾞﾀﾌﾗｲ弁)
| 屋外露出 ｽﾃﾝﾚｽ鋼板 | 1
| 200A |  | 個
給水用弁類 保温 | ﾎﾟﾘｽﾁﾚﾝ
| 屋外露出 ｽﾃﾝﾚｽ鋼板 | 4
| 150A |  | 個
給水用弁類 保温 | ﾎﾟﾘｽﾁﾚﾝ
| 屋外露出 ｽﾃﾝﾚｽ鋼板 | 4
| 200A |  | 個
配管接続 | SGP-VB
| 屋内一般 屋外露出 ｽﾃﾝﾚｽ | 5
| 150A |  | か所
配管接続 | SGP-VB
| 屋内一般 屋外露出 ｽﾃﾝﾚｽ | 2
| 200A |  | か所
配管接続 | SGP-VA
| 屋内一般 屋外露出 ｽﾃﾝﾚｽ | 1
| 80A |  | か所
配管接続 | SGP-VA
| 屋内一般 屋外露出 ｽﾃﾝﾚｽ | 5
| 150A |  | か所
配管接続 | SGP-VA
| 屋内一般 屋外露出 ｽﾃﾝﾚｽ | 2
| 200A |  | か所
配管接続 | SGP-白【給水】
| 屋内一般 屋外露出 保温無 | 3
| 80A |  | か所
配管接続 | SGP-白【給水】
| 屋内一般 屋外露出 保温無 | 2
| 200A】 |  | か所
配管架台 | L65×65×6 PL6t
| 400×250H | 3
| コンクリート基礎共 |  | か所
配管架台 | L65×65×6 PL6t
| 750×250H | 11
| コンクリート基礎共 |  | か所
配管上歩廊 | 鋼板製（亜鉛メッキ仕上げ）
| 1700×1700×700H | 1
か所
市水高架水槽 | 外形寸法
資材荷揚げ費 | 8,000×2,750×2,500H | 2
組
機械設備工事 細目別内訳 | [5 empty] | 402
⑯.本館 搭屋階 高架水槽耐震補強工事 |  | 2.給水設備工事 |  |  | （1）給水設備工事
名 称 | 摘 要 | 数 量 | 単位 | 単 価 | 金 額 | 備 考
井水高架水槽 | 外形寸法
資材荷揚げ費 | 8,000×2,000×2,500H | 2
組
形鋼振れ止め支持 | [5 empty] | 別紙 00-0425
1
式
文字標識等 | 衛 生 1,000㎡以下
1
式
給水配管水張り | 平日夜間
1
式
現場調査費 | [5 empty] | 別紙 00-0426
1
式
計
機械設備工事 細目別内訳 | [5 empty] | 403
⑯.本館 搭屋階 高架水槽耐震補強工事 |  | 3.給湯設備工事 |  |  | （1）給湯設備工事
名 称 | 摘 要 | 数 量 | 単位 | 単 価 | 金 額 | 備 考
給湯・一般配管用 | 拡 管 式
ｽﾃﾝﾚｽ鋼鋼管 改修 | 屋内一般 40SU | 49
ｍ
給湯管 保温 | ｸﾞﾗｽｳｰﾙ
| 屋外露出,浴室 ｽﾃﾝﾚｽ鋼板 | 49
| 32A |  | ｍ
配管接続 | SUS
| 屋内一般 屋外露出 ｱﾙﾐｶﾞﾗｽｸﾛｽ | 8
| 40SU |  | か所
計
機械設備工事 細目別内訳 | [5 empty] | 404
⑯.本館 搭屋階 高架水槽耐震補強工事 |  | 4.撤去工事 |  |  | （1）給水設備撤去工事
名 称 | 摘 要 | 数 量 | 単位 | 単 価 | 金 額 | 備 考
高架水槽撤去 | 市水高架水槽×2基
PT-2・PT-3 | 井水高架水槽×2基 | 1
式
給水・塩ﾋﾞ | ねじ接合 屋内一般
ﾗｲﾆﾝｸﾞ鋼管 | 80A | 2
(SGP-VB)撤去 |  |  | ｍ
給水・塩ﾋﾞ | ﾌﾗﾝｼﾞ接合 屋内一般
ﾗｲﾆﾝｸﾞ鋼管 | 150A | 25
(SGP-VB)撤去 |  |  | ｍ
給水・塩ﾋﾞ | ﾌﾗﾝｼﾞ接合 屋内一般
ﾗｲﾆﾝｸﾞ鋼管 | 200A | 2
(SGP-VB)撤去 |  |  | ｍ
給水・塩ﾋﾞ | ねじ接合 屋内一般
ﾗｲﾆﾝｸﾞ鋼管 | 80A | 2
(SGP-VA)撤去 |  |  | ｍ
給水・塩ﾋﾞ | ﾌﾗﾝｼﾞ接合 屋内一般
ﾗｲﾆﾝｸﾞ鋼管 | 150A | 23
(SGP-VA)撤去 |  |  | ｍ
給水・塩ﾋﾞ | ﾌﾗﾝｼﾞ接合 屋内一般
ﾗｲﾆﾝｸﾞ鋼管 | 200A | 3
(SGP-VA)撤去 |  |  | ｍ
排水・配管用 | ねじ接合 屋内一般 80A
炭素鋼鋼管(白)撤 |  | 12
去 |  |  | ｍ
排水・配管用 | MD継手 屋内一般 200A
炭素鋼鋼管(白)撤 |  | 18
去 |  |  | ｍ
排水・配管用 | ねじ接合 屋内一般 80A
炭素鋼鋼管(白)撤 |  | 12
去 |  |  | ｍ
排水・配管用 | MD継手 屋内一般 200A
炭素鋼鋼管(白)撤 |  | 12
去 |  |  | ｍ
給水管 保温撤去 | ｸﾞﾗｽｳｰﾙ
| 屋外露出,浴室 ｽﾃﾝﾚｽ鋼板 | 2
| 80A 再使用しない |  | ｍ
給水管 保温撤去 | ｸﾞﾗｽｳｰﾙ
| 屋外露出,浴室 ｽﾃﾝﾚｽ鋼板 | 25
| 150A 再使用しない |  | ｍ
給水管 保温撤去 | ｸﾞﾗｽｳｰﾙ
| 屋外露出,浴室 ｽﾃﾝﾚｽ鋼板 | 2
| 200A 再使用しない |  | ｍ
給水管 保温撤去 | ｸﾞﾗｽｳｰﾙ
| 屋外露出,浴室 ｽﾃﾝﾚｽ鋼板 | 2
| 80A 再使用しない |  | ｍ
機械設備工事 細目別内訳 | [5 empty] | 405
⑯.本館 搭屋階 高架水槽耐震補強工事 |  | 4.撤去工事 |  |  | （1）給水設備撤去工事
名 称 | 摘 要 | 数 量 | 単位 | 単 価 | 金 額 | 備 考
給水管 保温撤去 | ｸﾞﾗｽｳｰﾙ
| 屋外露出,浴室 ｽﾃﾝﾚｽ鋼板 | 23
| 150A 再使用しない |  | ｍ
給水管 保温撤去 | ｸﾞﾗｽｳｰﾙ
| 屋外露出,浴室 ｽﾃﾝﾚｽ鋼板 | 3
| 200A 再使用しない |  | ｍ
ﾊﾞﾀﾌﾗｲ弁撤去 | 80A
4
個
ﾊﾞﾀﾌﾗｲ弁撤去 | 150A
6
個
FJ | 撤去・再使用なし
| 150A | 2
個
緊急遮断弁 | 撤去・再使用なし
| 200A | 4
個
防虫網 | 撤去・再使用なし
| 200A | 3
個
BV 保温 | 撤去・再使用なし
| 屋外露出、ｽﾃﾝﾚｽ | 4
| 80A |  | 個
BV 保温 | 撤去・再使用なし
| 屋外露出、ｽﾃﾝﾚｽ | 6
| 150A |  | 個
FJ 保温 | 撤去・再使用なし
| 屋外露出、ｽﾃﾝﾚｽ | 2
| 150A |  | 個
緊急遮断弁 保温 | 撤去・再使用なし
| 屋外露出、ｽﾃﾝﾚｽ | 4
| 200A |  | 個
給水配管水抜き | 平日夜間
1
式
配管切断 | 鋼管類【給水】
| 屋外露出 ｽﾃﾝﾚｽ | 1
| 80A |  | か所
配管切断 | 鋼管類【給水】
| 屋外露出 ｽﾃﾝﾚｽ | 12
| 150A |  | か所
配管切断 | 鋼管類【給水】
| 屋外露出 ｽﾃﾝﾚｽ | 5
| 200A |  | か所
機械設備工事 細目別内訳 | [5 empty] | 406
⑯.本館 搭屋階 高架水槽耐震補強工事 |  | 4.撤去工事 |  |  | （1）給水設備撤去工事
名 称 | 摘 要 | 数 量 | 単位 | 単 価 | 金 額 | 備 考
配管切断 | 鋼管類
| 保温無 | 4
| 80A |  | か所
配管切断 | 鋼管類
| 保温無 | 2
| 200A |  | か所
配管切断・閉栓 | 鋼管類
| 保温無 | 1
| 80A |  | か所
計
機械設備工事 細目別内訳 | [5 empty] | 407
⑯.本館 搭屋階 高架水槽耐震補強工事 |  | 4.撤去工事 |  |  | （2）給湯設備撤去工事
名 称 | 摘 要 | 数 量 | 単位 | 単 価 | 金 額 | 備 考
給水・銅管撤去 | 屋内一般 40A(1 1/2B)
61
ｍ
給湯管 保温撤去 | ｸﾞﾗｽｳｰﾙ
| 屋外露出,浴室 ｽﾃﾝﾚｽ鋼板 | 61
| 32A 再使用しない |  | ｍ
配管切断 | 鋼管類【給湯】
| 屋外露出 ｽﾃﾝﾚｽ | 8
| 40SU |  | か所
計
機械設備工事 細目別内訳 | [5 empty] | 408
⑯.本館 搭屋階 高架水槽耐震補強工事 |  | 5.発生材処分 |  |  | （1）給水設備発生材処分
名 称 | 摘 要 | 数 量 | 単位 | 単 価 | 金 額 | 備 考
発生材運搬費
1
式
発生材処分費 | [5 empty] | 別紙 00-0427
1
式
計
機械設備工事 細目別内訳 | [5 empty] | 409
⑯.本館 搭屋階 高架水槽耐震補強工事 |  | 5.発生材処分 |  |  | （2）給湯設備発生材処分
名 称 | 摘 要 | 数 量 | 単位 | 単 価 | 金 額 | 備 考
発生材運搬費
1
式
発生材処分費 | [5 empty] | 別紙 00-0428
▲1
式
計
機械設備工事 細目別内訳 | [5 empty] | 410
⑰.循環器C・北館 6階G・Eエリア院長室他 |  | 1.空気調和設備 |  |  | （1）機器設備
名 称 | 摘 要 | 数 量 | 単位 | 単 価 | 金 額 | 備 考
ACP-6-1 ﾏﾙﾁﾊﾟｯｹ | 冷房能力 90.0kW
ｰｼﾞ 室外機 |  | 1
組
ACP-6-1b ﾏﾙﾁﾊﾟ | 天井2方向ｶｾｯﾄ形
ｯｹｰｼﾞ室内機 | 冷房能力 5.6kW | 1
組
ACP-6-1d ﾏﾙﾁﾊﾟ | 天井2方向ｶｾｯﾄ形
ｯｹｰｼﾞ室内機 | 冷房能力 7.1kW | 2
組
ACP-6-1e ﾏﾙﾁﾊﾟ | 天井2方向ｶｾｯﾄ形
ｯｹｰｼﾞ室内機 | 冷房能力 5.6kW | 1
組
ACP-6-1f ﾏﾙﾁﾊﾟ | 天井2方向ｶｾｯﾄ形
ｯｹｰｼﾞ室内機 | 冷房能力 8.0kW | 1
組
ACP-6-1h ﾏﾙﾁﾊﾟ | 天井2方向ｶｾｯﾄ形
ｯｹｰｼﾞ室内機 | 冷房能力 7.1kW | 1
組
ACP-6-1i ﾏﾙﾁﾊﾟ | 天井2方向ｶｾｯﾄ形
ｯｹｰｼﾞ室内機 | 冷房能力 4.5kW | 1
組
ACP-6-1j ﾏﾙﾁﾊﾟ | 天井2方向ｶｾｯﾄ形
ｯｹｰｼﾞ室内機 | 冷房能力 5.6kW | 1
組
ACP-6-1k ﾏﾙﾁﾊﾟ | 天井2方向ｶｾｯﾄ形
ｯｹｰｼﾞ室内機 | 冷房能力 5.6kW | 1
組
ACP-6-2 ﾏﾙﾁﾊﾟｯｹ | 冷房能力 85.0kW
ｰｼﾞ 室外機 |  | 1
組
ACP-6-2b ﾏﾙﾁﾊﾟ | 天井2方向ｶｾｯﾄ形
ｯｹｰｼﾞ室内機 | 冷房能力 7.1kW | 1
組
ACP-6-2c ﾏﾙﾁﾊﾟ | 天井2方向ｶｾｯﾄ形
ｯｹｰｼﾞ室内機 | 冷房能力 2.8kW | 1
組
ACP-6-2d ﾏﾙﾁﾊﾟ | 天井2方向ｶｾｯﾄ形
ｯｹｰｼﾞ室内機 | 冷房能力 4.5kW | 1
組
ACP-6-2f ﾏﾙﾁﾊﾟ | 天井2方向ｶｾｯﾄ形
ｯｹｰｼﾞ室内機 | 冷房能力 5.6kW | 1
組
ACP-6-2g ﾏﾙﾁﾊﾟ | 天井2方向ｶｾｯﾄ形
ｯｹｰｼﾞ室内機 | 冷房能力 4.5kW | 4
組
機械設備工事 細目別内訳 | [5 empty] | 411
⑰.循環器C・北館 6階G・Eエリア院長室他 |  | 1.空気調和設備 |  |  | （1）機器設備
名 称 | 摘 要 | 数 量 | 単位 | 単 価 | 金 額 | 備 考
ACP-6-2i ﾏﾙﾁﾊﾟ | 天井2方向ｶｾｯﾄ形
ｯｹｰｼﾞ室内機 | 冷房能力 7.1kW | 1
組
SR-1 集中ｺﾝﾄﾛｰﾗ
ｰ |  | 1
組
搬入据付費 | [5 empty] | 別紙 00-0429
1
式
あと施工ｱﾝｶｰ | [5 empty] | 別紙 00-0430
1
式
既設機器取外し・ | [5 empty] | 別紙 00-0431
再取付 |  | 1
式
器具清掃 | [5 empty] | 別紙 00-0432
1
式
文字標識等 | 空 調 500㎡以下
1
式
計
機械設備工事 細目別内訳 | [5 empty] | 412
⑰.循環器C・北館 6階G・Eエリア院長室他 |  | 1.空気調和設備 |  |  | （2）配管設備
名 称 | 摘 要 | 数 量 | 単位 | 単 価 | 金 額 | 備 考
断熱材被覆銅管 | 6.35外径( 1/4B) 液管
(冷媒用)改修 | 厚8mm | 23
ｍ
断熱材被覆銅管 | 9.52外径( 3/8B) 液管
(冷媒用)改修 | 厚8mm | 37
ｍ
断熱材被覆銅管 | 12.7 外径( 1/2B) 液管
(冷媒用)改修 | 厚10mm以上 | 12
ｍ
断熱材被覆銅管 | 15.88外径( 5/8B) 液管
(冷媒用)改修 | 厚10mm以上 | 9
ｍ
断熱材被覆銅管 | 19.05外径( 3/4B) 液管
(冷媒用)改修 | 厚10mm以上 | 5
ｍ
断熱材被覆銅管 | 12.7 外径( 1/2B) ｶﾞｽ管
(冷媒用)改修 | 厚20mm以上 | 23
ｍ
断熱材被覆銅管 | 15.88外径( 5/8B) ｶﾞｽ管
(冷媒用)改修 | 厚20mm以上 | 28
ｍ
断熱材被覆銅管 | 19.05外径( 3/4B) ｶﾞｽ管
(冷媒用)改修 | 厚20mm以上 | 9
ｍ
断熱材被覆銅管 | 22.22外径( 7/8B) ｶﾞｽ管
(冷媒用)改修 | 厚20mm以上 | 7
ｍ
断熱材被覆銅管 | 28.58外径(1 1/8B) ｶﾞｽ管
(冷媒用)改修 | 厚20mm以上 | 13
ｍ
断熱材被覆銅管 | 31.75外径(1 1/4B) ｶﾞｽ管
(冷媒用)改修 | 厚20mm以上 | 5
ｍ
排水・配管用 | ねじ接合 屋内一般 25A
炭素鋼鋼管(白) |  | 19
改修 |  |  | ｍ
排水・配管用 | ねじ接合 屋内一般 32A
炭素鋼鋼管(白) |  | 16
改修 |  |  | ｍ
排水・配管用 | ねじ接合 屋内一般 40A
炭素鋼鋼管(白) |  | 6
改修 |  |  | ｍ
CVVｹｰﾌﾞﾙ | 2.0mm2- 3C
| 管内 | 85
ｍ
機械設備工事 細目別内訳 | [5 empty] | 413
⑰.循環器C・北館 6階G・Eエリア院長室他 |  | 1.空気調和設備 |  |  | （2）配管設備
名 称 | 摘 要 | 数 量 | 単位 | 単 価 | 金 額 | 備 考
弁類 | [5 empty] | 別紙 00-0433
1
式
保温・塗装 | [5 empty] | 別紙 00-0434
1
式
防火区画貫通処理 | [5 empty] | 別紙 00-0435
1
式
あと施工ｱﾝｶｰ | [5 empty] | 別紙 00-0436
1
式
既設配管接続 | [5 empty] | 別紙 00-0437
1
式
凍結工法 | (6階GEｴﾘｱ)
| (空調配管設備) | 1
式
現地調査費
1
式
形鋼振れ止め | [5 empty] | 別紙 00-0438
1
式
計
機械設備工事 細目別内訳 | [5 empty] | 414
⑰.循環器C・北館 6階G・Eエリア院長室他 |  | 2.換気設備 |  |  | （1）機器設備
名 称 | 摘 要 | 数 量 | 単位 | 単 価 | 金 額 | 備 考
FE-601 ｽﾄﾚｰﾄｼﾛｯ | #1-1/4 100m3/h
ｺﾌｧﾝ |  | 1
台
HEX-14 全熱交換 | 天井埋込ﾀﾞｸﾄ形静止形
器 | 100ｍ3ｘ200Pa | 4
個
HEX-15 全熱交換 | 天井埋込ﾀﾞｸﾄ形静止形
器 | 150ｍ3ｘ200Pa | 3
個
HEX-16 全熱交換 | 天井埋込ﾀﾞｸﾄ形静止形
器 | 200ｍ3ｘ200Pa | 1
個
HEX-17 全熱交換 | 天井埋込ﾀﾞｸﾄ形静止形
器 | 300ｍ3ｘ200Pa | 5
個
SR-2 集中ｺﾝﾄﾛｰﾗ
ｰ |  | 1
組
据付費 | [5 empty] | 別紙 00-0439
1
式
あと施工ｱﾝｶｰ | [5 empty] | 別紙 00-0440
1
式
既設機器取外し・ | [5 empty] | 別紙 00-0441
再取付 |  | 1
式
器具清掃 | [5 empty] | 別紙 00-0442
1
式
X線検査 | 循環器病C・北館 6階G・Eｴﾘｱ
| 換気 | 1
式
計
機械設備工事 細目別内訳 | [5 empty] | 415
⑰.循環器C・北館 6階G・Eエリア院長室他 |  | 2.換気設備 |  |  | （2）ダクト設備
名 称 | 摘 要 | 数 量 | 単位 | 単 価 | 金 額 | 備 考
共板ﾌﾗﾝｼﾞ | ｲﾝｻｰﾄ無 0.5㎜（ ≦450）
工法ﾀﾞｸﾄ |  | 7
㎡
ｽﾊﾟｲﾗﾙﾀﾞｸﾄ | ｲﾝｻｰﾄ無 100㎜
(低圧ﾀﾞｸﾄ) |  | 31
ｍ
ｽﾊﾟｲﾗﾙﾀﾞｸﾄ | ｲﾝｻｰﾄ無 125㎜
(低圧ﾀﾞｸﾄ) |  | 3
ｍ
ｽﾊﾟｲﾗﾙﾀﾞｸﾄ | ｲﾝｻｰﾄ無 150㎜
(低圧ﾀﾞｸﾄ) |  | 157
ｍ
ｽﾊﾟｲﾗﾙﾀﾞｸﾄ | ｲﾝｻｰﾄ無 175㎜
(低圧ﾀﾞｸﾄ) |  | 17
ｍ
ｽﾊﾟｲﾗﾙﾀﾞｸﾄ | ｲﾝｻｰﾄ無 200㎜
(低圧ﾀﾞｸﾄ) |  | 109
ｍ
制気口類 | [5 empty] | 別紙 00-0443
1
式
ﾎﾞｯｸｽ類 | [5 empty] | 別紙 00-0444
1
式
ﾀﾞﾝﾊﾟｰ類 | [5 empty] | 別紙 00-0445
1
式
保温工事 | [5 empty] | 別紙 00-0446
1
式
あと施工ｱﾝｶｰ | [5 empty] | 別紙 00-0447
1
式
既設ﾀﾞｸﾄ接続 | [5 empty] | 別紙 00-0448
1
式
既存風量測定
1
式
計
機械設備工事 細目別内訳 | [5 empty] | 416
⑰.循環器C・北館 6階G・Eエリア院長室他 |  | 2.換気設備 |  |  | （3）総合調整
名 称 | 摘 要 | 数 量 | 単位 | 単 価 | 金 額 | 備 考
総合調整費 | [5 empty] | 別紙 00-0449
1
式
計
機械設備工事 細目別内訳 | [5 empty] | 417
⑰.循環器C・北館 6階G・Eエリア院長室他 |  | 3.排煙設備 |  |  | （1）ダクト設備
名 称 | 摘 要 | 数 量 | 単位 | 単 価 | 金 額 | 備 考
排煙口取外再取付 | ﾊﾟﾈﾙ形 650 200
2
個
器具清掃 | [5 empty] | 別紙 00-0450
1
式
計
機械設備工事 細目別内訳 | [5 empty] | 418
⑰.循環器C・北館 6階G・Eエリア院長室他 |  | 4.自動制御設備 |  |  | （1）自動制御設備
名 称 | 摘 要 | 数 量 | 単位 | 単 価 | 金 額 | 備 考
盤関係 | [5 empty] | 別紙 00-0451
1
式
ｴﾝｼﾞﾆｱﾘﾝｸﾞ費
1
式
調整費
1
式
計装工事 | [5 empty] | 別紙 00-0452
1
式
計
機械設備工事 細目別内訳 | [5 empty] | 419
⑰.循環器C・北館 6階G・Eエリア院長室他 |  | 5.衛生器具設備工事 |  |  | （1）衛生器具設備工事
名 称 | 摘 要 | 数 量 | 単位 | 単 価 | 金 額 | 備 考
洗面器 | 自動単水栓
L-1 |  | 1
組
計
機械設備工事 細目別内訳 | [5 empty] | 420
⑰.循環器C・北館 6階G・Eエリア院長室他 |  | 6.給水設備工事 |  |  | （1）給水設備工事
名 称 | 摘 要 | 数 量 | 単位 | 単 価 | 金 額 | 備 考
給水・塩ﾋﾞ | ねじ接合 屋内一般
ﾗｲﾆﾝｸﾞ鋼管 | 20A | 6
(SGP-VB)改修 |  |  | ｍ
給水管 保温 | ｸﾞﾗｽｳｰﾙ
| 天井内,ﾊﾟｲﾌﾟｼｬﾌﾄ内 ｱﾙﾐｶﾞﾗｽ化粧筒 | 6
| 20A |  | ｍ
ﾎﾞｰﾙ弁 | 10K(ねじ･給水用) 20A
(管端防食ｺｱ) |  | 1
個
ﾎﾞｰﾙ弁 | 10K(ねじ･給水用) 32A
(管端防食ｺｱ) |  | 1
個
ﾎﾞｰﾙ弁 | 10K(ねじ･給水用) 40A
(管端防食ｺｱ) |  | 1
個
機械はつり(ﾀﾞｲﾔﾓ | 200㎜程度 75㎜
ﾝﾄﾞｶｯﾀｰによる |  | 1
配管用貫通口) |  |  | か所
非破壊検査 | 給水
6GE |  | 1
式
配管接続 | SGP-VB
| 屋内一般 隠蔽 ｱﾙﾐｶﾞﾗｽｸﾛｽ | 1
| 20A |  | か所
あと施工ｱﾝｶｰ | M10
| 金属拡張ｱﾝｶｰ | 3
か所
文字標識等 | 衛 生 2,000㎡以下
1
式
現場調査費 | [5 empty] | 別紙 00-0453
1
式
計
機械設備工事 細目別内訳 | [5 empty] | 421
⑰.循環器C・北館 6階G・Eエリア院長室他 |  | 7.排水設備工事 |  |  | （1）排水設備工事
名 称 | 摘 要 | 数 量 | 単位 | 単 価 | 金 額 | 備 考
排水・塩ﾋﾞ | MD継手 屋内一般 40A
ﾗｲﾆﾝｸﾞ鋼管(黒) |  | 4
改修 |  |  | ｍ
排水管 保温 | ｸﾞﾗｽｳｰﾙ
| 天井内,ﾊﾟｲﾌﾟｼｬﾌﾄ内 ｱﾙﾐｶﾞﾗｽ化粧筒 | 4
| 40A |  | ｍ
機械はつり(ﾀﾞｲﾔﾓ | 200㎜程度 75㎜
ﾝﾄﾞｶｯﾀｰによる |  | 1
配管用貫通口) |  |  | か所
非破壊検査 | 排水
6GE |  | 1
式
配管切断接続 | D-VA
| 屋内一般 隠蔽 ｱﾙﾐｶﾞﾗｽｸﾛｽ | 1
| 40A |  | か所
あと施工ｱﾝｶｰ | M10
| 金属拡張ｱﾝｶｰ | 2
か所
計
機械設備工事 細目別内訳 | [5 empty] | 422
⑰.循環器C・北館 6階G・Eエリア院長室他 |  | 8.給湯設備工事 |  |  | （1）給湯設備工事
名 称 | 摘 要 | 数 量 | 単位 | 単 価 | 金 額 | 備 考
給湯・一般配管用 | 拡 管 式
ｽﾃﾝﾚｽ鋼鋼管 改修 | 屋内一般 20SU | 13
ｍ
給湯管 保温 | ｸﾞﾗｽｳｰﾙ
| 天井内,ﾊﾟｲﾌﾟｼｬﾌﾄ内 ｱﾙﾐｶﾞﾗｽ化粧筒 | 13
| 15A |  | ｍ
一般配管用 | 10K(ねじ) 20A
ｽﾃﾝﾚｽ鋼ﾎﾞｰﾙ弁 |  | 1
個
機械はつり(ﾀﾞｲﾔﾓ | 200㎜程度 75㎜
ﾝﾄﾞｶｯﾀｰによる |  | 1
配管用貫通口) |  |  | か所
非破壊検査 | 給湯
6GE |  | 1
式
配管切断接続 | SUS
| 屋内一般 隠蔽 ｱﾙﾐｶﾞﾗｽｸﾛｽ | 2
| 25SU |  | か所
あと施工ｱﾝｶｰ | M10
| 金属拡張ｱﾝｶｰ | 5
か所
凍結工法 | 給湯
6GE |  | 1
式
計
機械設備工事 細目別内訳 | [5 empty] | 423
⑰.循環器C・北館 6階G・Eエリア院長室他 |  | 9.消火設備工事 |  |  | （1）ｽﾌﾟﾘﾝｸﾗｰ設備工事
名 称 | 摘 要 | 数 量 | 単位 | 単 価 | 金 額 | 備 考
◇機器関係
ｽﾌﾟﾘﾝｸﾗｰﾍｯﾄﾞ | 高感度埋込型 72度
90
個
巻き出し用フレキ | L=1500
81
個
25Aプラグ
81
個
工事用ABC消火器
5
本
◇工事材料費
配管用鋼管 | SGP-白 25A
134
ｍ
配管用鋼管 | SGP-白 32A
36
ｍ
配管用鋼管 | SGP-白 40A
28
ｍ
配管用鋼管 | SGP-白 50A
16
ｍ
配管用鋼管 | SGP-白 65A
13
ｍ
配管用鋼管 | SGP-白 80A
10
ｍ
配管用鋼管 | SGP-白 100A
20
ｍ
配管用継手類 | AT
1
式
配管用支持金物 | AS
1
式
機械設備工事 細目別内訳 | [5 empty] | 424
⑰.循環器C・北館 6階G・Eエリア院長室他 |  | 9.消火設備工事 |  |  | （1）ｽﾌﾟﾘﾝｸﾗｰ設備工事
名 称 | 摘 要 | 数 量 | 単位 | 単 価 | 金 額 | 備 考
ヘッド固定金物 | AH
1
式
消耗品雑材料 | AZ
1
式
◇工事関係
配管撤去・
取付工事費 |  | 1
式
機器取付費
1
式
斫り及び復旧費
1
式
雑工事費
1
式
工具損料
1
式
水抜き水張り
工事費 |  | 4
回
◇共通費
試験調整費
1
式
消防申請・受検費
1
式
計
機械設備工事 細目別内訳 | [5 empty] | 425
⑰.循環器C・北館 6階G・Eエリア院長室他 |  | 10.医療ガス設備工事 |  |  | （1）医療ガス設備工事
名 称 | 摘 要 | 数 量 | 単位 | 単 価 | 金 額 | 備 考
既設配管及び
機器撤去費 |  | 1
式
消耗品及び雑材料
1
式
計
機械設備工事 細目別内訳 | [5 empty] | 426
⑰.循環器C・北館 6階G・Eエリア院長室他 |  | 11.撤去工事 |  |  | （1）空調設備撤去工事
名 称 | 摘 要 | 数 量 | 単位 | 単 価 | 金 額 | 備 考
空調機器撤去 | [5 empty] | 別紙 00-0454
1
式
換気機器撤去 | [5 empty] | 別紙 00-0455
1
式
ﾀﾞｸﾄ撤去 | [5 empty] | 別紙 00-0456
1
式
ﾀﾞｸﾄ保温材撤去 | [5 empty] | 別紙 00-0457
1
式
ﾀﾞﾝﾊﾟｰ類撤去 | [5 empty] | 別紙 00-0458
1
式
配管撤去 | [5 empty] | 別紙 00-0459
1
式
配管保温材撤去 | [5 empty] | 別紙 00-0460
1
式
凍結工法 | (3階Aｴﾘｱ産婦人科)
| (空調配管設備撤去) | 1
式
既設ﾀﾞｸﾄ切断閉鎖 | [5 empty] | 別紙 00-0461
1
式
既設配管切断・閉 | [5 empty] | 別紙 00-0462
鎖 |  | 1
式
計
機械設備工事 細目別内訳 | [5 empty] | 427
⑰.循環器C・北館 6階G・Eエリア院長室他 |  | 11.撤去工事 |  |  | （2）衛生器具設備撤去工事
名 称 | 摘 要 | 数 量 | 単位 | 単 価 | 金 額 | 備 考
洗面器撤去 | 水栓1個、水栓2個 再使用しない
7
組
計
機械設備工事 細目別内訳 | [5 empty] | 428
⑰.循環器C・北館 6階G・Eエリア院長室他 |  | 11.撤去工事 |  |  | （3）給水設備撤去工事
名 称 | 摘 要 | 数 量 | 単位 | 単 価 | 金 額 | 備 考
給水・塩ﾋﾞ | ねじ接合 屋内一般
ﾗｲﾆﾝｸﾞ鋼管 | 20A | 56
(SGP-VB)撤去 |  |  | ｍ
給水・塩ﾋﾞ | ねじ接合 屋内一般
ﾗｲﾆﾝｸﾞ鋼管 | 25A | 1
(SGP-VB)撤去 |  |  | ｍ
給水・塩ﾋﾞ | ねじ接合 屋内一般
ﾗｲﾆﾝｸﾞ鋼管 | 32A | 1
(SGP-VB)撤去 |  |  | ｍ
給水・塩ﾋﾞ | ねじ接合 屋内一般
ﾗｲﾆﾝｸﾞ鋼管 | 40A | 1
(SGP-VB)撤去 |  |  | ｍ
給水管 保温撤去 | ｸﾞﾗｽｳｰﾙ
| 天井内,ﾊﾟｲﾌﾟｼｬﾌﾄ内 ｱﾙﾐｶﾞﾗｽ化粧筒 | 56
| 20A 再使用しない |  | ｍ
給水管 保温撤去 | ｸﾞﾗｽｳｰﾙ
| 天井内,ﾊﾟｲﾌﾟｼｬﾌﾄ内 ｱﾙﾐｶﾞﾗｽ化粧筒 | 1
| 25A 再使用しない |  | ｍ
給水管 保温撤去 | ｸﾞﾗｽｳｰﾙ
| 天井内,ﾊﾟｲﾌﾟｼｬﾌﾄ内 ｱﾙﾐｶﾞﾗｽ化粧筒 | 1
| 32A 再使用しない |  | ｍ
給水管 保温撤去 | ｸﾞﾗｽｳｰﾙ
| 天井内,ﾊﾟｲﾌﾟｼｬﾌﾄ内 ｱﾙﾐｶﾞﾗｽ化粧筒 | 1
| 40A 再使用しない |  | ｍ
配管切断 | 鋼管類【給水】
| 隠蔽 | 29
| 20A |  | か所
配管切断 | 鋼管類【給水】
| 隠蔽 | 1
| 32A |  | か所
配管切断 | 鋼管類【給水】
| 隠蔽 | 1
| 40A |  | か所
配管切断・閉栓 | 鋼管類【給水】
| 隠蔽 | 34
| 20A |  | か所
配管切断・閉栓 | 鋼管類【給水】
| 隠蔽 | 3
| 25A |  | か所
配管切断・閉栓 | 鋼管類【給水】
| 隠蔽 | 1
| 32A |  | か所
配管切断・閉栓 | 鋼管類【給水】
| 隠蔽 | 1
| 40A |  | か所
機械設備工事 細目別内訳 | [5 empty] | 429
⑰.循環器C・北館 6階G・Eエリア院長室他 |  | 11.撤去工事 |  |  | （3）給水設備撤去工事
名 称 | 摘 要 | 数 量 | 単位 | 単 価 | 金 額 | 備 考
配管貫通跡 | 75φ200mm程度
穴埋め補修 |  | 28
か所
配管ボックス | 300×200
撤去 |  | 7
個
凍結工法 | 給水撤去
6GE |  | 1
式
計
機械設備工事 細目別内訳 | [5 empty] | 430
⑰.循環器C・北館 6階G・Eエリア院長室他 |  | 11.撤去工事 |  |  | （4）排水設備撤去工事
名 称 | 摘 要 | 数 量 | 単位 | 単 価 | 金 額 | 備 考
排水・塩ﾋﾞ | MD継手 屋内一般 40A
ﾗｲﾆﾝｸﾞ鋼管(黒)撤 |  | 15
去 |  |  | ｍ
排水・塩ﾋﾞ | MD継手 屋内一般 50A
ﾗｲﾆﾝｸﾞ鋼管(黒)撤 |  | 41
去 |  |  | ｍ
排水・塩ﾋﾞ | MD継手 屋内一般 65A
ﾗｲﾆﾝｸﾞ鋼管(黒)撤 |  | 2
去 |  |  | ｍ
排水管 保温撤去 | ｸﾞﾗｽｳｰﾙ
| 天井内,ﾊﾟｲﾌﾟｼｬﾌﾄ内 ｱﾙﾐｶﾞﾗｽ化粧筒 | 15
| 40A 再使用しない |  | ｍ
排水管 保温撤去 | ｸﾞﾗｽｳｰﾙ
| 天井内,ﾊﾟｲﾌﾟｼｬﾌﾄ内 ｱﾙﾐｶﾞﾗｽ化粧筒 | 41
| 50A 再使用しない |  | ｍ
排水管 保温撤去 | ｸﾞﾗｽｳｰﾙ
| 天井内,ﾊﾟｲﾌﾟｼｬﾌﾄ内 ｱﾙﾐｶﾞﾗｽ化粧筒 | 2
| 65A 再使用しない |  | ｍ
間接排水 | 撤去・再使用なし
| 50A | 1
個
配管切断 | 鋼管類【排水】
| 隠蔽 | 6
| 40A |  | か所
配管切断 | 鋼管類【排水】
| 隠蔽 | 22
| 50A |  | か所
配管切断・閉栓 | 鋼管類【排水】
| 隠蔽 | 6
| 40A |  | か所
配管切断・閉栓 | 鋼管類【排水】
| 隠蔽 | 17
| 50A |  | か所
配管切断・閉栓 | 鋼管類【排水】
| 隠蔽 | 2
| 65A |  | か所
配管貫通跡 | 75φ200mm程度
穴埋め補修 |  | 6
か所
配管貫通跡 | 100φ200mm程度
穴埋め補修 |  | 22
か所
計
機械設備工事 細目別内訳 | [5 empty] | 431
⑰.循環器C・北館 6階G・Eエリア院長室他 |  | 11.撤去工事 |  |  | （5）給湯設備撤去工事
名 称 | 摘 要 | 数 量 | 単位 | 単 価 | 金 額 | 備 考
給水・銅管撤去 | 屋内一般 20A( 3/4B)
8
ｍ
給湯管 保温撤去 | ｸﾞﾗｽｳｰﾙ
| 天井内,ﾊﾟｲﾌﾟｼｬﾌﾄ内 ｱﾙﾐｶﾞﾗｽ化粧筒 | 8
| 15A 再使用しない |  | ｍ
配管切断 | 鋼管類【給湯】
| 隠蔽 | 3
| 20SU |  | か所
配管切断・閉栓 | 鋼管類【給湯】
| 隠蔽 | 2
| 20SU |  | か所
配管切断・閉栓 | 鋼管類【給湯】
| 隠蔽 | 3
| 25SU |  | か所
配管貫通跡 | 75φ200mm程度
穴埋め補修 |  | 3
か所
凍結工法 | 給湯撤去
6GE |  | 1
式
計
機械設備工事 細目別内訳 | [5 empty] | 432
⑰.循環器C・北館 6階G・Eエリア院長室他 |  | 12.発生材処分 |  |  | （1）空調設備発生材処分
名 称 | 摘 要 | 数 量 | 単位 | 単 価 | 金 額 | 備 考
発生材処分 | [5 empty] | 別紙 00-0463
1
式
計
機械設備工事 細目別内訳 | [5 empty] | 433
⑰.循環器C・北館 6階G・Eエリア院長室他 |  | 12.発生材処分 |  |  | （2）衛生器具設備発生材処分
名 称 | 摘 要 | 数 量 | 単位 | 単 価 | 金 額 | 備 考
発生材運搬費
1
式
発生材処分費 | [5 empty] | 別紙 00-0464
1
式
計
機械設備工事 細目別内訳 | [5 empty] | 434
⑰.循環器C・北館 6階G・Eエリア院長室他 |  | 12.発生材処分 |  |  | （3）給水設備発生材処分
名 称 | 摘 要 | 数 量 | 単位 | 単 価 | 金 額 | 備 考
発生材運搬費
1
式
発生材処分費 | [5 empty] | 別紙 00-0465
1
式
計
機械設備工事 細目別内訳 | [5 empty] | 435
⑰.循環器C・北館 6階G・Eエリア院長室他 |  | 12.発生材処分 |  |  | （4）排水設備発生材処分
名 称 | 摘 要 | 数 量 | 単位 | 単 価 | 金 額 | 備 考
発生材運搬費
1
式
発生材処分費 | [5 empty] | 別紙 00-0466
1
式
計
機械設備工事 細目別内訳 | [5 empty] | 436
⑰.循環器C・北館 6階G・Eエリア院長室他 |  | 12.発生材処分 |  |  | （5）給湯設備発生材処分
名 称 | 摘 要 | 数 量 | 単位 | 単 価 | 金 額 | 備 考
発生材運搬費
1
式
発生材処分費 | [5 empty] | 別紙 00-0467
▲1
式
計
機械設備工事 細目別内訳 | [5 empty] | 437
⑰.循環器C・北館 6階G・Eエリア院長室他 |  | 12.発生材処分 |  |  | （6）ｽﾌﾟﾘﾝｸﾗｰ設備発生材処分
名 称 | 摘 要 | 数 量 | 単位 | 単 価 | 金 額 | 備 考
発生材運搬費
1
式
発生材処分費 | [5 empty] | 別紙 00-0468
▲1
式
計
機械設備工事 細目別内訳 | [5 empty] | 438
⑱.仮設渡り廊下改修工事 |  | 1.空気調和設備 |  |  | （1）機器設備
名 称 | 摘 要 | 数 量 | 単位 | 単 価 | 金 額 | 備 考
HPAC-H104 | 冷房能力 7.1kW
| 暖房能力 8.0kW | 1
組
据付 | [5 empty] | 別紙 00-0469
1
式
計
機械設備工事 細目別内訳 | [5 empty] | 439
⑱.仮設渡り廊下改修工事 |  | 1.空気調和設備 |  |  | （2）配管設備
名 称 | 摘 要 | 数 量 | 単位 | 単 価 | 金 額 | 備 考
断熱材被覆銅管 | 9.52外径( 3/8B) 液管
(冷媒用)改修 | 厚8mm | 4
ｍ
断熱材被覆銅管 | 15.88外径( 5/8B) ｶﾞｽ管
(冷媒用)改修 | 厚20mm以上 | 4
ｍ
排水・配管用 | ねじ接合 屋外架空・暗渠 25A
炭素鋼鋼管(白) |  | 1
改修 |  |  | ｍ
CVVｹｰﾌﾞﾙ | 2.0mm2- 3C
| 管内 | 4
ｍ
断熱材被覆銅管用 | 6.35～38.10mm程度
保温外装 |  | 3
ｍ
計
機械設備工事 細目別内訳 | [5 empty] | 440
⑱.仮設渡り廊下改修工事 |  | 2.消火設備工事 |  |  | （1）ｽﾌﾟﾘﾝｸﾗｰ設備工事
名 称 | 摘 要 | 数 量 | 単位 | 単 価 | 金 額 | 備 考
◇機器関係
ｽﾌﾟﾘﾝｸﾗｰﾍｯﾄﾞ | 高感度埋込型 72度
8
個
巻き出し用フレキ | L=1500
8
個
テスト弁
1
式
◇工事材料費
配管用鋼管 | SGP-白 25A
20
ｍ
配管用鋼管 | SGP-白 32A
4
ｍ
配管用鋼管 | SGP-白 40A
6
ｍ
配管用鋼管 | SGP-白 50A
6
ｍ
◇工事関係
配管撤去工事費
1
式
配管工事費
1
式
機器撤去・
新設費 |  | 1
式
水抜き水張り
工事費 |  | 2
回
◇共通費
機械設備工事 細目別内訳 | [5 empty] | 441
⑱.仮設渡り廊下改修工事 |  | 2.消火設備工事 |  |  | （1）ｽﾌﾟﾘﾝｸﾗｰ設備工事
名 称 | 摘 要 | 数 量 | 単位 | 単 価 | 金 額 | 備 考
消防申請・受検費
1
式
計
機械設備工事 細目別内訳 | [5 empty] | 442
⑱.仮設渡り廊下改修工事 |  | 3.撤去工事 |  |  | （1）空調設備撤去工事
名 称 | 摘 要 | 数 量 | 単位 | 単 価 | 金 額 | 備 考
空気熱源ﾊﾟｯｹｰｼﾞ | ﾍﾟｱ 床置き
(圧縮機屋外形) | 7.1kW以下 | 1
ｾﾊﾟﾚｰﾄ･ﾏﾙﾁ 撤去 |  |  | 台
冷媒・被覆銅管撤 | 9.52外径( 3/8B)
去 |  | 4
ｍ
冷媒・被覆銅管撤 | 15.88外径( 5/8B)
去 |  | 4
ｍ
排水・配管用 | ねじ接合 屋外架空・暗渠 25A
炭素鋼鋼管(白)撤 |  | 1
去 |  |  | ｍ
計
機械設備工事 細目別内訳 | [5 empty] | 443
⑱.仮設渡り廊下改修工事 |  | 4.発生材処理 |  |  | （2）ｽﾌﾟﾘﾝｸﾗｰ設備発生材処分
名 称 | 摘 要 | 数 量 | 単位 | 単 価 | 金 額 | 備 考
発生材運搬費
1
式
発生材処分費 | [5 empty] | 別紙 00-0470
▲1
式
計
機械設備工事 細目別内訳 | [5 empty] | 444
⑱.仮設渡り廊下改修工事 |  | 4.発生材処理 |  |  | （1）空調設備発生材処分
名 称 | 摘 要 | 数 量 | 単位 | 単 価 | 金 額 | 備 考
発生材処分 | [5 empty] | 別紙 00-0471
1
式
計
機械設備工事 細目別内訳 | [5 empty] | 445
⑳.本館4階～7階 Aエリア屋外整備工事 |  | 1.給水設備工事 |  |  | （1）給水設備工事
名 称 | 摘 要 | 数 量 | 単位 | 単 価 | 金 額 | 備 考
給水・塩ﾋﾞ | ねじ接合 屋内一般
ﾗｲﾆﾝｸﾞ鋼管 | 32A | 5
(SGP-VB)改修 |  |  | ｍ
給水・塩ﾋﾞ | ねじ接合 屋内一般
ﾗｲﾆﾝｸﾞ鋼管 | 50A | 5
(SGP-VB)改修 |  |  | ｍ
給水・塩ﾋﾞ | ねじ接合 屋内一般
ﾗｲﾆﾝｸﾞ鋼管 | 65A | 17
(SGP-VB)改修 |  |  | ｍ
給水・塩ﾋﾞ | ねじ接合 屋内一般
ﾗｲﾆﾝｸﾞ鋼管 | 80A | 1
(SGP-VB)改修 |  |  | ｍ
給水・塩ﾋﾞ | ねじ接合 屋内一般
ﾗｲﾆﾝｸﾞ鋼管 | 32A | 2
(SGP-VA)改修 |  |  | ｍ
給水・塩ﾋﾞ | ねじ接合 屋内一般
ﾗｲﾆﾝｸﾞ鋼管 | 65A | 22
(SGP-VA)改修 |  |  | ｍ
給水・塩ﾋﾞ | ねじ接合 屋内一般
ﾗｲﾆﾝｸﾞ鋼管 | 100A | 1
(SGP-VA)改修 |  |  | ｍ
給水管 保温 | ｸﾞﾗｽｳｰﾙ
| 天井内,ﾊﾟｲﾌﾟｼｬﾌﾄ内 ｱﾙﾐｶﾞﾗｽｸﾛｽ | 5
| 32A |  | ｍ
給水管 保温 | ｸﾞﾗｽｳｰﾙ
| 天井内,ﾊﾟｲﾌﾟｼｬﾌﾄ内 ｱﾙﾐｶﾞﾗｽｸﾛｽ | 5
| 50A |  | ｍ
給水管 保温 | ｸﾞﾗｽｳｰﾙ
| 天井内,ﾊﾟｲﾌﾟｼｬﾌﾄ内 ｱﾙﾐｶﾞﾗｽｸﾛｽ | 13
| 65A |  | ｍ
給水管 保温 | ｸﾞﾗｽｳｰﾙ
| 屋外露出,浴室 ｶﾗｰ亜鉛鉄板 | 5
| 65A |  | ｍ
給水管 保温 | ｸﾞﾗｽｳｰﾙ
| 屋外露出,浴室 ｶﾗｰ亜鉛鉄板 | 1
| 80A |  | ｍ
給水管 保温 | ｸﾞﾗｽｳｰﾙ
| 天井内,ﾊﾟｲﾌﾟｼｬﾌﾄ内 ｱﾙﾐｶﾞﾗｽｸﾛｽ | 2
| 32A |  | ｍ
給水管 保温 | ｸﾞﾗｽｳｰﾙ
| 天井内,ﾊﾟｲﾌﾟｼｬﾌﾄ内 ｱﾙﾐｶﾞﾗｽｸﾛｽ | 18
| 65A |  | ｍ
給水管 保温 | ｸﾞﾗｽｳｰﾙ
| 屋外露出,浴室 ｶﾗｰ亜鉛鉄板 | 5
| 65A |  | ｍ
機械設備工事 細目別内訳 | [5 empty] | 446
⑳.本館4階～7階 Aエリア屋外整備工事 |  | 1.給水設備工事 |  |  | （1）給水設備工事
名 称 | 摘 要 | 数 量 | 単位 | 単 価 | 金 額 | 備 考
給水管 保温 | ｸﾞﾗｽｳｰﾙ
| 屋外露出,浴室 ｶﾗｰ亜鉛鉄板 | 1
| 100A |  | ｍ
ﾗｲﾆﾝｸﾞﾊﾞﾀﾌﾗｲ弁 | 10K(ｳｴﾊｰ) 65A
2
個
仕切弁 | 10K(ねじ･給水用) 20A
(管端防食ｺｱ) |  | 1
個
仕切弁 | 10K(ねじ･給水用) 32A
(管端防食ｺｱ) |  | 4
個
給水用弁類 保温 | ﾎﾟﾘｽﾁﾚﾝ(ﾊﾞﾀﾌﾗｲ弁)
| 屋内露出 ｶﾗｰ亜鉛鉄板 | 2
| 65A |  | 個
配管架台 | L50×50相当
| 500W×400H | 2
| コンクリート基礎共 |  | か所
機械はつり(ﾀﾞｲﾔﾓ | 200㎜程度 100㎜
ﾝﾄﾞｶｯﾀｰによる |  | 1
配管用貫通口) |  |  | か所
機械はつり(ﾀﾞｲﾔﾓ | 200㎜程度 125㎜
ﾝﾄﾞｶｯﾀｰによる |  | 5
配管用貫通口) |  |  | か所
非破壊検査 | 給水
4～6A |  | 1
式
配管接続 | SGP-VB
| 屋内一般 隠蔽 ｱﾙﾐｶﾞﾗｽｸﾛｽ | 3
| 32A |  | か所
配管接続 | SGP-VB
| 屋内一般 隠蔽 ｱﾙﾐｶﾞﾗｽｸﾛｽ | 1
| 50A |  | か所
配管接続 | SGP-VB
| 屋内一般 隠蔽 ｱﾙﾐｶﾞﾗｽｸﾛｽ | 2
| 65A |  | か所
配管接続 | SGP-VB
| 屋内一般 屋外露出 ｽﾃﾝﾚｽ | 2
| 80A |  | か所
配管接続 | SGP-VA
| 屋内一般 隠蔽 ｱﾙﾐｶﾞﾗｽｸﾛｽ | 1
| 32A |  | か所
配管接続 | SGP-VA
| 屋内一般 隠蔽 ｱﾙﾐｶﾞﾗｽｸﾛｽ | 3
| 65A |  | か所
機械設備工事 細目別内訳 | [5 empty] | 447
⑳.本館4階～7階 Aエリア屋外整備工事 |  | 1.給水設備工事 |  |  | （1）給水設備工事
名 称 | 摘 要 | 数 量 | 単位 | 単 価 | 金 額 | 備 考
配管接続 | SGP-VA
| 屋内一般 屋外露出 ｽﾃﾝﾚｽ | 2
| 100A |  | か所
配管切断・閉栓 | 鋼管類【給水】
| 隠蔽 | 2
| 65A |  | か所
あと施工ｱﾝｶｰ | M10
| 金属拡張ｱﾝｶｰ | 20
か所
文字標識等 | 衛 生 1,000㎡以下
1
式
現場調査費 | [5 empty] | 別紙 00-0472
1
式
計
機械設備工事 細目別内訳 | [5 empty] | 448
⑳.本館4階～7階 Aエリア屋外整備工事 |  | 2.撤去工事 |  |  | （1）給水設備撤去工事
名 称 | 摘 要 | 数 量 | 単位 | 単 価 | 金 額 | 備 考
給水・塩ﾋﾞ | ねじ接合 屋内一般
ﾗｲﾆﾝｸﾞ鋼管 | 32A | 9
(SGP-VB)撤去 |  |  | ｍ
給水・塩ﾋﾞ | ねじ接合 屋内一般
ﾗｲﾆﾝｸﾞ鋼管 | 50A | 7
(SGP-VB)撤去 |  |  | ｍ
給水・塩ﾋﾞ | ねじ接合 屋内一般
ﾗｲﾆﾝｸﾞ鋼管 | 65A | 7
(SGP-VB)撤去 |  |  | ｍ
給水・塩ﾋﾞ | ねじ接合 屋内一般
ﾗｲﾆﾝｸﾞ鋼管 | 80A | 1
(SGP-VB)撤去 |  |  | ｍ
給水・塩ﾋﾞ | ねじ接合 屋内一般
ﾗｲﾆﾝｸﾞ鋼管 | 32A | 3
(SGP-VA)撤去 |  |  | ｍ
給水・塩ﾋﾞ | ねじ接合 屋内一般
ﾗｲﾆﾝｸﾞ鋼管 | 65A | 14
(SGP-VA)撤去 |  |  | ｍ
給水・塩ﾋﾞ | ねじ接合 屋内一般
ﾗｲﾆﾝｸﾞ鋼管 | 100A | 1
(SGP-VA)撤去 |  |  | ｍ
給水管 保温撤去 | ｸﾞﾗｽｳｰﾙ
| 天井内,ﾊﾟｲﾌﾟｼｬﾌﾄ内 ｱﾙﾐｶﾞﾗｽｸﾛｽ | 9
| 32A 再使用しない |  | ｍ
給水管 保温撤去 | ｸﾞﾗｽｳｰﾙ
| 天井内,ﾊﾟｲﾌﾟｼｬﾌﾄ内 ｱﾙﾐｶﾞﾗｽｸﾛｽ | 7
| 50A 再使用しない |  | ｍ
給水管 保温撤去 | ｸﾞﾗｽｳｰﾙ
| 天井内,ﾊﾟｲﾌﾟｼｬﾌﾄ内 ｱﾙﾐｶﾞﾗｽｸﾛｽ | 6
| 65A 再使用しない |  | ｍ
給水管 保温撤去 | ｸﾞﾗｽｳｰﾙ
| 屋外露出,浴室 ｶﾗｰ亜鉛鉄板 | 1
| 80A 再使用しない |  | ｍ
給水管 保温撤去 | ｸﾞﾗｽｳｰﾙ
| 天井内,ﾊﾟｲﾌﾟｼｬﾌﾄ内 ｱﾙﾐｶﾞﾗｽ化粧筒 | 3
| 32A 再使用しない |  | ｍ
給水管 保温撤去 | ｸﾞﾗｽｳｰﾙ
| 天井内,ﾊﾟｲﾌﾟｼｬﾌﾄ内 ｱﾙﾐｶﾞﾗｽ化粧筒 | 13
| 65A 再使用しない |  | ｍ
給水管 保温撤去 | ｸﾞﾗｽｳｰﾙ
| 屋外露出,浴室 ｶﾗｰ亜鉛鉄板 | 1
| 100A 再使用しない |  | ｍ
FJ | 撤去・再使用なし
| 65A | 2
個
機械設備工事 細目別内訳 | [5 empty] | 449
⑳.本館4階～7階 Aエリア屋外整備工事 |  | 2.撤去工事 |  |  | （1）給水設備撤去工事
名 称 | 摘 要 | 数 量 | 単位 | 単 価 | 金 額 | 備 考
FJ 保温 | 撤去・再使用なし
| 隠蔽、ｱﾙﾐｶﾞﾗｽｸﾛｽ | 2
| 65A |  | 個
配管切断 | 鋼管類【給水】
| 隠蔽 | 4
| 32A |  | か所
配管切断 | 鋼管類【給水】
| 隠蔽 | 1
| 50A |  | か所
配管切断 | 鋼管類【給水】
| 隠蔽 | 5
| 65A |  | か所
配管切断 | 鋼管類【給水】
| 屋外露出 ｽﾃﾝﾚｽ | 2
| 80A |  | か所
配管切断 | 鋼管類【給水】
| 屋外露出 ｽﾃﾝﾚｽ | 2
| 100A |  | か所
配管切断・閉栓 | 鋼管類【給水】
| 隠蔽 | 2
| 32A |  | か所
配管貫通跡 | 100φ200mm程度
穴埋め補修 |  | 1
か所
配管貫通跡 | 125φ200mm程度
穴埋め補修 |  | 5
か所
凍結工法 | 給水撤去
4～6A |  | 1
式
計
機械設備工事 細目別内訳 | [5 empty] | 450
⑳.本館4階～7階 Aエリア屋外整備工事 |  | 3.発生材処分 |  |  | （1）給水設備発生材処分
名 称 | 摘 要 | 数 量 | 単位 | 単 価 | 金 額 | 備 考
発生材運搬費
1
式
発生材処分費 | [5 empty] | 別紙 00-0473
1
式
計

## 別紙明細
機械設備工事 別紙明細 | [5 empty] | 451
①.本館地下1階A・Bエリア 耐震補強 |  | 1.空気調和設備 |  |  | （2）ダクト設備
名 称 | 摘 要 | 数 量 | 単位 | 単 価 | 金 額 | 備 考
保温類 | [5 empty] | 別紙 00-0001
1
式
長方形ﾀﾞｸﾄ保温 | ｸﾞﾗｽｳｰﾙ 屋内隠ぺい,ﾀﾞｸﾄｼｬﾌﾄ内
| ｱﾙﾐｶﾞﾗｽｸﾛｽ | 45
| 保温厚25 |  | ㎡
ｽﾊﾟｲﾗﾙﾀﾞｸﾄ | ｲﾝｻｰﾄ無 150㎜
(低圧ﾀﾞｸﾄ) |  | 5
ｍ
計
既設ﾀﾞｸﾄ接続 | [5 empty] | 別紙 00-0002
1
式
既設ﾀﾞｸﾄ接続 | 900 450
1
か所
既設ﾀﾞｸﾄ接続 | 1050 500
1
か所
計
穴明け | [5 empty] | 別紙 00-0003
1
式
機械はつり(ﾀﾞｲﾔﾓ | 100～150㎜ 100㎜
ﾝﾄﾞｶｯﾀｰによる |  | 35
配管用貫通口) |  |  | か所
計
機械設備工事 別紙明細 | [5 empty] | 452
①.本館地下1階A・Bエリア 耐震補強 |  | 1.空気調和設備 |  |  | （3）配管設備
名 称 | 摘 要 | 数 量 | 単位 | 単 価 | 金 額 | 備 考
保温・塗装 | [5 empty] | 別紙 00-0004
1
式
断熱材被覆銅管用 | 6.35～38.10mm程度
保温外装 |  | 6
ｍ
計
穴明け | [5 empty] | 別紙 00-0005
1
式
機械はつり(ﾀﾞｲﾔﾓ | 100～150㎜ 75㎜
ﾝﾄﾞｶｯﾀｰによる |  | 2
配管用貫通口) |  |  | か所
計
既設配管接続 | [5 empty] | 別紙 00-0006
1
式
配管切断接続 | 配管分岐又は配管合流
(樹脂管類) | 6.35/12.70 | 2
･手間のみ |  |  | か所
配管切断接続 | 配管分岐又は配管合流
(樹脂管類) | 9.52/15.88 | 1
･手間のみ |  |  | か所
計
機械設備工事 別紙明細 | [5 empty] | 453
①.本館地下1階A・Bエリア 耐震補強 |  | 2.換気設備 |  |  | （1）ダクト設備
名 称 | 摘 要 | 数 量 | 単位 | 単 価 | 金 額 | 備 考
保温・塗装 | [5 empty] | 別紙 00-0007
1
式
長方形ﾀﾞｸﾄ保温 | ｸﾞﾗｽｳｰﾙ 屋内隠ぺい,ﾀﾞｸﾄｼｬﾌﾄ内
| ｱﾙﾐｶﾞﾗｽｸﾛｽ | 2
| 保温厚25 |  | ㎡
ｽﾊﾟｲﾗﾙﾀﾞｸﾄ保温 | ﾛｯｸｳｰﾙ 屋内隠ぺい,ﾀﾞｸﾄｼｬﾌﾄ内
(40K) | ｱﾙﾐｶﾞﾗｽｸﾛｽ 250㎜ | 4
| 保温厚25 |  | ｍ
ｽﾊﾟｲﾗﾙﾀﾞｸﾄ保温 | ﾛｯｸｳｰﾙ 屋内隠ぺい,ﾀﾞｸﾄｼｬﾌﾄ内
(40K) | ｱﾙﾐｶﾞﾗｽｸﾛｽ 300㎜ | 4
| 保温厚25 |  | ｍ
計
既設ﾀﾞｸﾄ接続 | [5 empty] | 別紙 00-0008
1
式
既設ﾀﾞｸﾄ接続 | ｽﾊﾟｲﾗﾙﾀﾞｸﾄ 250φ
4
か所
既設ﾀﾞｸﾄ接続 | ｽﾊﾟｲﾗﾙﾀﾞｸﾄ 300φ
5
か所
既設ﾀﾞｸﾄ接続 | 350 200
1
か所
既設ﾀﾞｸﾄ接続 | 400 350
2
か所
計
機械設備工事 別紙明細 | [5 empty] | 454
①.本館地下1階A・Bエリア 耐震補強 |  | 2.換気設備 |  |  | （1）ダクト設備
名 称 | 摘 要 | 数 量 | 単位 | 単 価 | 金 額 | 備 考
ﾀﾞﾝﾊﾟｰ類 | [5 empty] | 別紙 00-0009
1
式
風量調節ﾀﾞﾝﾊﾟｰ | 350 200
1
個
計
制気口類 | [5 empty] | 別紙 00-0010
1
式
ﾍﾞﾝﾄﾞｷｬｯﾌﾟ | ｽﾃﾝﾚｽ製 250φ
2
個
ﾍﾞﾝﾄﾞｷｬｯﾌﾟ | ｽﾃﾝﾚｽ製 300φ
2
個
ｳｪｻﾞｰｶﾊﾞｰ | ｽﾃﾝﾚｽ製 500 500
1
個
計
穴明け | [5 empty] | 別紙 00-0011
1
式
機械はつり(ﾀﾞｲﾔﾓ | 100～150㎜ 100㎜
ﾝﾄﾞｶｯﾀｰによる |  | 22
配管用貫通口) |  |  | か所
機械はつり(ﾀﾞｲﾔﾓ | 100～150㎜ 250㎜
ﾝﾄﾞｶｯﾀｰによる |  | 1
配管用貫通口) |  |  | か所
機械はつり(ﾀﾞｲﾔﾓ | 100～150㎜ 300㎜
ﾝﾄﾞｶｯﾀｰによる |  | 3
配管用貫通口) |  |  | か所
計
機械設備工事 別紙明細 | [5 empty] | 455
①.本館地下1階A・Bエリア 耐震補強 |  | 4.給水設備工事 |  |  | （1）給水設備工事
名 称 | 摘 要 | 数 量 | 単位 | 単 価 | 金 額 | 備 考
現場調査費 | [5 empty] | 別紙 00-0012
1
式
配管工
10
人
計
機械設備工事 別紙明細 | [5 empty] | 456
①.本館地下1階A・Bエリア 耐震補強 |  | 5.排水設備工事 |  |  | （1）排水設備工事
名 称 | 摘 要 | 数 量 | 単位 | 単 価 | 金 額 | 備 考
形鋼振れ止め支持 | [5 empty] | 別紙 00-0013
1
式
排水形鋼振止 1AB
3
％
計
形鋼振れ止め支持 | 平日夜間 |  |  |  |  | 別紙 00-0014
1
式
排水形鋼振止 1AB
夜間 |  | 3
％
計
機械設備工事 別紙明細 | [5 empty] | 457
①.本館地下1階A・Bエリア 耐震補強 |  | 8.撤去工事 |  |  | （1）空調設備撤去工事
名 称 | 摘 要 | 数 量 | 単位 | 単 価 | 金 額 | 備 考
配管撤去 | [5 empty] | 別紙 00-0015
1
式
冷媒・被覆銅管撤 | 6.35外径( 1/4B)
去 |  | 9
ｍ
冷媒・被覆銅管撤 | 9.52外径( 3/8B)
去 |  | 8
ｍ
冷媒・被覆銅管撤 | 12.7 外径( 1/2B)
去 |  | 9
ｍ
冷媒・被覆銅管撤 | 15.88外径( 5/8B)
去 |  | 8
ｍ
計
ﾀﾞｸﾄ撤去 | [5 empty] | 別紙 00-0016
1
式
ﾁｬﾝﾊﾞｰ(高圧1, | ｲﾝｻｰﾄ無 1.2㎜（2200＜ ）
高圧2,排煙) |  | 24
㎡
長方形ﾀﾞｸﾄ撤去 | 亜鉛鉄板 0.5㎜ 再使用しない
15
㎡
長方形ﾀﾞｸﾄ撤去 | 亜鉛鉄板 0.8㎜ 再使用しない
41
㎡
ｽﾊﾟｲﾗﾙﾀﾞｸﾄ(低圧､ | 150㎜ 再使用しない
高圧1､2ﾀﾞｸﾄ) |  | 9
撤去 |  |  | ｍ
ｽﾊﾟｲﾗﾙﾀﾞｸﾄ(低圧､ | 250㎜ 再使用しない
高圧1､2ﾀﾞｸﾄ) |  | 4
撤去 |  |  | ｍ
ｽﾊﾟｲﾗﾙﾀﾞｸﾄ(低圧､ | 300㎜ 再使用しない
高圧1､2ﾀﾞｸﾄ) |  | 4
撤去 |  |  | ｍ
計
機械設備工事 別紙明細 | [5 empty] | 458
①.本館地下1階A・Bエリア 耐震補強 |  | 8.撤去工事 |  |  | （1）空調設備撤去工事
名 称 | 摘 要 | 数 量 | 単位 | 単 価 | 金 額 | 備 考
ﾀﾞｸﾄ保温撤去 | [5 empty] | 別紙 00-0017
1
式
長方形ﾀﾞｸﾄ保温 | ﾛｯｸｳｰﾙ･ｸﾞﾗｽｳｰﾙ
撤去 | 屋内隠ぺい,ﾀﾞｸﾄｼｬﾌﾄ内 | 43
| ｱﾙﾐｶﾞﾗｽｸﾛｽ 再使用しない |  | ㎡
ｽﾊﾟｲﾗﾙﾀﾞｸﾄ保温 | ﾛｯｸｳｰﾙ･ｸﾞﾗｽｳｰﾙ
撤去(40K) | 屋内隠ぺい,ﾀﾞｸﾄｼｬﾌﾄ内 | 9
| ｱﾙﾐｶﾞﾗｽｸﾛｽ 再使用しない |  | ㎡
計
既設ﾀﾞｸﾄ切断閉鎖 | [5 empty] | 別紙 00-0018
1
式
ﾀﾞｸﾄ端部閉塞 | 基準単価
11
㎡
計
制気口類撤去 | [5 empty] | 別紙 00-0019
1
式
ｳｪｻﾞｰｶﾊﾞｰ撤去 | 1ｍ未満
1
個
ﾍﾞﾝﾄﾞｷｬｯﾌﾟ撤去 | 再使用しない
4
個
計
機械設備工事 別紙明細 | [5 empty] | 459
①.本館地下1階A・Bエリア 耐震補強 |  | 8.撤去工事 |  |  | （1）空調設備撤去工事
名 称 | 摘 要 | 数 量 | 単位 | 単 価 | 金 額 | 備 考
ﾀﾞﾝﾊﾟｰ類撤去 | [5 empty] | 別紙 00-0020
1
式
風量調節ﾀﾞﾝﾊﾟｰ | 0.1㎡以下 再使用しない
(VD)撤去 |  | 1
個
計
既設配管切断閉止 | [5 empty] | 別紙 00-0021
1
式
配管切断･閉止 | 冷媒 6.4/12.7
2
か所
配管切断･閉止 | 冷媒 9.5/15.9
1
か所
計
機械設備工事 別紙明細 | [5 empty] | 460
①.本館地下1階A・Bエリア 耐震補強 |  | 8.撤去工事 |  |  | （1）空調設備撤去工事
名 称 | 摘 要 | 数 量 | 単位 | 単 価 | 金 額 | 備 考
穴埋め | [5 empty] | 別紙 00-0022
1
式
配管・ﾀﾞｸﾄ貫通部 | 75φ120～150mm
穴埋め補修 |  | 2
か所
配管・ﾀﾞｸﾄ貫通部 | 300φ120～150mm
穴埋め補修 |  | 2
か所
配管・ﾀﾞｸﾄ貫通部 | 350φ120～150mm
穴埋め補修 |  | 2
か所
配管・ﾀﾞｸﾄ貫通部 | 500x550 120～150mm
穴埋め補修 |  | 1
か所
配管・ﾀﾞｸﾄ貫通部 | 1000x550 120～150mm
穴埋め補修 |  | 1
か所
計
機械設備工事 別紙明細 | [5 empty] | 461
①.本館地下1階A・Bエリア 耐震補強 |  | 9.発生材処分 |  |  | （1）空調設備発生材処分
名 称 | 摘 要 | 数 量 | 単位 | 単 価 | 金 額 | 備 考
発生材処分 | [5 empty] | 別紙 00-0023
1
式
発生材積込み | ﾎﾞｰﾄﾞ･木材類 人力
2.1
ｍ3
撤去材運搬 | ﾀﾞﾝﾌﾟﾄﾗｯｸ 10t積級
| ﾊﾞｯｸﾎｳ0.8m3 無筋ｺﾝｸﾘｰﾄ類 | 2.1
| DID区間無し 5.5㎞以下 |  | ｍ3
計
機械設備工事 別紙明細 | [5 empty] | 462
①.本館地下1階A・Bエリア 耐震補強 |  | 9.発生材処分 |  |  | （2）給水設備発生材処分
名 称 | 摘 要 | 数 量 | 単位 | 単 価 | 金 額 | 備 考
発生材処分費 | [5 empty] | 別紙 00-0024
1
式
混合廃棄物Ⅰ | 機器類・保温類
0.43
ｍ3
混合廃棄物Ⅲ | その他
0.06
ｍ3
計
機械設備工事 別紙明細 | [5 empty] | 463
①.本館地下1階A・Bエリア 耐震補強 |  | 9.発生材処分 |  |  | （3）排水設備発生材処分
名 称 | 摘 要 | 数 量 | 単位 | 単 価 | 金 額 | 備 考
発生材処分費 | [5 empty] | 別紙 00-0025
▲1
式
混合廃棄物Ⅰ | 機器類・保温類
0.11
ｍ3
混合廃棄物Ⅲ | その他
0.22
ｍ3
金属くず | 鉄くず
527.05
kg
計
機械設備工事 別紙明細 | [5 empty] | 464
①.本館地下1階A・Bエリア 耐震補強 |  | 9.発生材処分 |  |  | （4）ｽﾌﾟﾘﾝｸﾗｰ設備発生材処分
名 称 | 摘 要 | 数 量 | 単位 | 単 価 | 金 額 | 備 考
発生材処分費 | [5 empty] | 別紙 00-0026
▲1
式
金属くず | 鉄くず
94.41
kg
計
機械設備工事 別紙明細 | [5 empty] | 465
②.本館地下1階Cエリア 会議室 |  | 1.給水設備工事 |  |  | （1）給水設備工事
名 称 | 摘 要 | 数 量 | 単位 | 単 価 | 金 額 | 備 考
現場調査費 | [5 empty] | 別紙 00-0027
1
式
配管工
10
人
計
機械設備工事 別紙明細 | [5 empty] | 466
②.本館地下1階Cエリア 会議室 |  | 4.発生材処分 |  |  | （1）衛生器具設備発生材処分
名 称 | 摘 要 | 数 量 | 単位 | 単 価 | 金 額 | 備 考
発生材処分費 | [5 empty] | 別紙 00-0028
1
式
ｺﾝｸﾘｰﾄ塊 | 無筋
0.05
ｍ3
計
機械設備工事 別紙明細 | [5 empty] | 467
②.本館地下1階Cエリア 会議室 |  | 4.発生材処分 |  |  | （2）給水設備発生材処分
名 称 | 摘 要 | 数 量 | 単位 | 単 価 | 金 額 | 備 考
発生材処分費 | [5 empty] | 別紙 00-0029
1
式
混合廃棄物Ⅰ | 機器類・保温類
0.21
ｍ3
混合廃棄物Ⅲ | その他
0.04
ｍ3
計
機械設備工事 別紙明細 | [5 empty] | 468
②.本館地下1階Cエリア 会議室 |  | 4.発生材処分 |  |  | （3）排水設備発生材処分
名 称 | 摘 要 | 数 量 | 単位 | 単 価 | 金 額 | 備 考
発生材処分費 | [5 empty] | 別紙 00-0030
1
式
混合廃棄物Ⅰ | 機器類・保温類
0.03
ｍ3
混合廃棄物Ⅲ | その他
0.01
ｍ3
廃ﾌﾟﾗｽﾁｯｸⅠ | 塩ビ管・継手
0.02
ｍ3
計
機械設備工事 別紙明細 | [5 empty] | 469
③.本館1階エントランス 特定天井 |  | 1.空気調和設備 |  |  | （1）ダクト設備
名 称 | 摘 要 | 数 量 | 単位 | 単 価 | 金 額 | 備 考
制気口類 | [5 empty] | 別紙 00-0031
1
式
ﾕﾆﾊﾞｰｻﾙ形吸込口 | HS 1900 700
1
個
ﾕﾆﾊﾞｰｻﾙ形吸込口 | HS 2000 700
1
個
計
ﾁｬﾝﾊﾞｰ・ﾎﾞｯｸｽ類 | [5 empty] | 別紙 00-0032
1
式
ﾁｬﾝﾊﾞｰ | ｲﾝｻｰﾄ無 1.0㎜（1500＜ ≦2200）
(低圧用) |  | 12
㎡
消音内貼り | ｸﾞﾗｽｳｰﾙ 消音ﾁｬﾝﾊﾞｰ
| ｶﾞﾗｽｸﾛｽ 保温厚25 | 12
㎡
計
既設ダクト接続 | [5 empty] | 別紙 00-0033
1
式
既設ﾀﾞｸﾄ接続 | 650 300
1
か所
計
機械設備工事 別紙明細 | [5 empty] | 470
③.本館1階エントランス 特定天井 |  | 1.空気調和設備 |  |  | （1）ダクト設備
名 称 | 摘 要 | 数 量 | 単位 | 単 価 | 金 額 | 備 考
耐震支持 | [5 empty] | 別紙 00-0034
1
式
ﾀﾞｸﾄ耐震支持 | 750 1500H
6
個
計
機械設備工事 別紙明細 | [5 empty] | 471
③.本館1階エントランス 特定天井 |  | 3.排煙設備 |  |  | （1）ダクト設備
名 称 | 摘 要 | 数 量 | 単位 | 単 価 | 金 額 | 備 考
排煙口 | [5 empty] | 別紙 00-0035
1
式
ｽﾘｯﾄ形吸込口 | GV 600 1800
2
個
計
ﾎﾞｯｸｽ類 | [5 empty] | 別紙 00-0036
1
式
ﾁｬﾝﾊﾞｰ(高圧1, | ｲﾝｻｰﾄ無 1.2㎜（1500＜ ≦2200）
高圧2,排煙) |  | 18
㎡
排煙ﾀﾞｸﾄ保温 | ﾛｯｸｳｰﾙ 屋内隠ぺい
(長方形ﾀﾞｸﾄ) | きっ甲金網 保温厚25 | 18
㎡
計
保温工事 | [5 empty] | 別紙 00-0037
1
式
排煙ﾀﾞｸﾄ保温 | ﾛｯｸｳｰﾙ 屋内隠ぺい
(長方形ﾀﾞｸﾄ) | きっ甲金網 保温厚25 | 49
㎡
計
機械設備工事 別紙明細 | [5 empty] | 472
③.本館1階エントランス 特定天井 |  | 3.排煙設備 |  |  | （1）ダクト設備
名 称 | 摘 要 | 数 量 | 単位 | 単 価 | 金 額 | 備 考
耐震支持 | [5 empty] | 別紙 00-0038
1
式
ﾀﾞｸﾄ耐震支持 | 1500 1500H
3
個
計
機械設備工事 別紙明細 | [5 empty] | 473
③.本館1階エントランス 特定天井 |  | 5.撤去工事 |  |  | （1）空調設備撤去工事
名 称 | 摘 要 | 数 量 | 単位 | 単 価 | 金 額 | 備 考
既設ﾀﾞｸﾄ撤去 | [5 empty] | 別紙 00-0039
1
式
長方形ﾀﾞｸﾄ撤去 | 亜鉛鉄板 1.0㎜ 再使用しない
79
㎡
長方形ﾀﾞｸﾄ撤去 | 亜鉛鉄板 1.2㎜ 再使用しない
28
㎡
長方形ﾀﾞｸﾄ撤去 | 亜鉛鉄板 1.0㎜ 再使用しない
3
㎡
長方形ﾀﾞｸﾄ撤去 | 亜鉛鉄板 0.5㎜ 再使用しない
7
㎡
長方形ﾀﾞｸﾄ撤去 | 亜鉛鉄板 0.6㎜ 再使用しない
108
㎡
長方形ﾀﾞｸﾄ撤去 | 亜鉛鉄板 0.8㎜ 再使用しない
36
㎡
ﾁｬﾝﾊﾞｰ類撤去 | 亜鉛鉄板 1.0㎜ 再使用しない
12
㎡
計
既設ﾀﾞｸﾄ保温撤去 | [5 empty] | 別紙 00-0040
1
式
長方形ﾀﾞｸﾄ保温 | ﾛｯｸｳｰﾙ･ｸﾞﾗｽｳｰﾙ
撤去 | 屋内隠ぺい,ﾀﾞｸﾄｼｬﾌﾄ内 | 1
| ｱﾙﾐｶﾞﾗｽｸﾛｽ 再使用しない |  | ㎡
消音内貼り撤去 | ﾛｯｸｳｰﾙ･ｸﾞﾗｽｳｰﾙ 消音ﾁｬﾝﾊﾞｰ
| 保温厚25 再使用しない | 12
㎡
計
機械設備工事 別紙明細 | [5 empty] | 474
③.本館1階エントランス 特定天井 |  | 5.撤去工事 |  |  | （1）空調設備撤去工事
名 称 | 摘 要 | 数 量 | 単位 | 単 価 | 金 額 | 備 考
ﾀﾞﾝﾊﾟｰ類撤去 | [5 empty] | 別紙 00-0041
1
式
排煙口撤去 | 長辺1.0ｍ以上 再使用しない
2
個
防火ﾀﾞﾝﾊﾟｰ | 1.0㎡以下 再使用しない
(FD)撤去 |  | 3
個
排煙ﾀﾞﾝﾊﾟｰ | ～0.5
撤去費 |  | 2
個
計
既設ﾀﾞｸﾄ閉鎖 | [5 empty] | 別紙 00-0042
1
式
ﾀﾞｸﾄ端部閉塞 | 基準単価
4
㎡
計
機械設備工事 別紙明細 | [5 empty] | 475
③.本館1階エントランス 特定天井 |  | 6.発生材処理 |  |  | （1）空調設備発生材処理
名 称 | 摘 要 | 数 量 | 単位 | 単 価 | 金 額 | 備 考
発生材処分 | [5 empty] | 別紙 00-0043
1
式
発生材積込み | ﾎﾞｰﾄﾞ･木材類 人力
3.1
ｍ3
撤去材運搬 | ﾀﾞﾝﾌﾟﾄﾗｯｸ 10t積級
| ﾊﾞｯｸﾎｳ0.8m3 無筋ｺﾝｸﾘｰﾄ類 | 3.1
| DID区間無し 5.5㎞以下 |  | ｍ3
計
機械設備工事 別紙明細 | [5 empty] | 476
③.本館1階エントランス 特定天井 |  | 6.発生材処理 |  |  | （2）ｽﾌﾟﾘﾝｸﾗｰ設備発生材処分
名 称 | 摘 要 | 数 量 | 単位 | 単 価 | 金 額 | 備 考
発生材処分費 | [5 empty] | 別紙 00-0044
▲1
式
金属くず | 鉄くず
182.25
kg
計
機械設備工事 別紙明細 | [5 empty] | 477
④.本館1階Cエリア 入退院センター |  | 1.空気調和設備工事 |  |  | （1）空調機器設備工事
名 称 | 摘 要 | 数 量 | 単位 | 単 価 | 金 額 | 備 考
搬入据付費 | [5 empty] | 別紙 00-0045
1
式
搬入費 | 複数搬入 200㎏/m3未満
0.29
ｔ
空気熱源ﾊﾟｯｹｰｼﾞ | 屋外機 床置き 防振基礎有り
(圧縮機屋外形) | 40.0kW以下 | 1
ｾﾊﾟﾚｰﾄ･ﾏﾙﾁ 据付 |  |  | 台
空気熱源ﾊﾟｯｹｰｼﾞ | 屋外機 床置き 防振基礎有り
(圧縮機屋外形) | 10.0kW以下 | 1
ｾﾊﾟﾚｰﾄ･ﾏﾙﾁ 据付 |  |  | 台
空気熱源ﾊﾟｯｹｰｼﾞ | 屋内機 天井吊り 10.0kW以下
(圧縮機屋外形) |  | 4
ｾﾊﾟﾚｰﾄ･ﾏﾙﾁ 据付 |  |  | 台
計
既設機器取外・再 | [5 empty] | 別紙 00-0046
取付 |  | 1
式
ｴｱｺﾝﾊﾟﾈﾙ取外・ | 平日夜間
再取付 |  | 1
個
計
器具清掃 | [5 empty] | 別紙 00-0047
1
式
天井パネル清掃
1
個
計
機械設備工事 別紙明細 | [5 empty] | 478
④.本館1階Cエリア 入退院センター |  | 1.空気調和設備工事 |  |  | （1）空調機器設備工事
名 称 | 摘 要 | 数 量 | 単位 | 単 価 | 金 額 | 備 考
あと施工ｱﾝｶｰ | [5 empty] | 別紙 00-0048
1
式
樹脂ｱﾝｶ- | 床 呼び径 10 SD-295
| 出面L=200 | 4
本
樹脂ｱﾝｶ- | 天井 呼び径 10 SD-295
| 出面L=200 | 40
本
計
機械設備工事 別紙明細 | [5 empty] | 479
④.本館1階Cエリア 入退院センター |  | 1.空気調和設備工事 |  |  | （2）空調ダクト設備工事
名 称 | 摘 要 | 数 量 | 単位 | 単 価 | 金 額 | 備 考
ﾀﾞﾝﾊﾟｰ類 | [5 empty] | 別紙 00-0049
1
式
風量調節ﾀﾞﾝﾊﾟｰ | 350 300
1
| 休日割増 |  | 個
風量調節ﾀﾞﾝﾊﾟｰ | 450 300
4
| 休日割増 |  | 個
風量調節ﾀﾞﾝﾊﾟｰ | 600 300
1
| 休日割増 |  | 個
風量調節ﾀﾞﾝﾊﾟｰ | 800 300
1
| 休日割増 |  | 個
計
制気口類 | [5 empty] | 別紙 00-0050
1
式
ﾕﾆﾊﾞｰｻﾙ形吹出口 | VHS 250 250
2
個
ﾕﾆﾊﾞｰｻﾙ形吹出口 | VHS 300 300
5
個
計
機械設備工事 別紙明細 | [5 empty] | 480
④.本館1階Cエリア 入退院センター |  | 1.空気調和設備工事 |  |  | （2）空調ダクト設備工事
名 称 | 摘 要 | 数 量 | 単位 | 単 価 | 金 額 | 備 考
ﾁｬﾝﾊﾞｰ･ﾎﾞｯｸｽ類 | [5 empty] | 別紙 00-0051
1
式
ﾁｬﾝﾊﾞｰ | ｲﾝｻｰﾄ無 1.0㎜（1500＜ ≦2200）
(低圧用) |  | 37
㎡
消音内貼り | ｸﾞﾗｽｳｰﾙ ｻﾌﾟﾗｲﾁｬﾝﾊﾞｰ
| ｱﾙﾐﾊﾟﾝﾁﾝｸﾞﾒﾀﾙ 保温厚50 | 37
㎡
ﾎﾞｯｸｽ | ｲﾝｻｰﾄ無 0.5㎜（ ≦450）
2
㎡
ﾎﾞｯｸｽ | ｲﾝｻｰﾄ無 0.6㎜（450＜ ≦750）
7
㎡
消音内貼り | ｸﾞﾗｽｳｰﾙ 消音ﾁｬﾝﾊﾞｰ
| ｶﾞﾗｽｸﾛｽ 保温厚25 | 9
㎡
計
機械設備工事 別紙明細 | [5 empty] | 481
④.本館1階Cエリア 入退院センター |  | 1.空気調和設備工事 |  |  | （2）空調ダクト設備工事
名 称 | 摘 要 | 数 量 | 単位 | 単 価 | 金 額 | 備 考
既設ﾀﾞｸﾄ接続 | [5 empty] | 別紙 00-0052
1
式
既設ﾀﾞｸﾄ接続 | 200 200
1
か所
既設ﾀﾞｸﾄ接続 | 250 250
3
か所
既設ﾀﾞｸﾄ接続 | 350 200
1
か所
既設ﾀﾞｸﾄ接続 | ｽﾊﾟｲﾗﾙﾀﾞｸﾄ 150φ
3
か所
既設ﾀﾞｸﾄ接続 | ｽﾊﾟｲﾗﾙﾀﾞｸﾄ 200φ
1
か所
既設ﾀﾞｸﾄ接続 | ｽﾊﾟｲﾗﾙﾀﾞｸﾄ 150φ
| 休日割増 | 2
か所
既設ﾀﾞｸﾄ接続 | ｽﾊﾟｲﾗﾙﾀﾞｸﾄ 350φ
| 休日割増 | 12
か所
既設ﾀﾞｸﾄ接続 | 300 300
| 休日割増 | 2
か所
既設ﾀﾞｸﾄ接続 | 500 450
| 休日割増 | 1
か所
既設ﾀﾞｸﾄ接続 | 700 800
| 休日割増 | 1
か所
計
機械設備工事 別紙明細 | [5 empty] | 482
④.本館1階Cエリア 入退院センター |  | 1.空気調和設備工事 |  |  | （2）空調ダクト設備工事
名 称 | 摘 要 | 数 量 | 単位 | 単 価 | 金 額 | 備 考
保温・塗装 | [5 empty] | 別紙 00-0053
1
式
長方形ﾀﾞｸﾄ保温 | ｸﾞﾗｽｳｰﾙ 屋内隠ぺい,ﾀﾞｸﾄｼｬﾌﾄ内
| ｱﾙﾐｶﾞﾗｽｸﾛｽ | 58
| 保温厚25 |  | ㎡
ｽﾊﾟｲﾗﾙﾀﾞｸﾄ保温 | ｸﾞﾗｽｳｰﾙ 屋内隠ぺい,ﾀﾞｸﾄｼｬﾌﾄ内
(32K) | ｱﾙﾐｶﾞﾗｽｸﾛｽ 150㎜ | 10
| 保温厚25 |  | ｍ
ｽﾊﾟｲﾗﾙﾀﾞｸﾄ保温 | ｸﾞﾗｽｳｰﾙ 屋内隠ぺい,ﾀﾞｸﾄｼｬﾌﾄ内
(32K) | ｱﾙﾐｶﾞﾗｽｸﾛｽ 200㎜ | 11
| 保温厚25 |  | ｍ
長方形ﾀﾞｸﾄ保温 | ｸﾞﾗｽｳｰﾙ 屋内隠ぺい,ﾀﾞｸﾄｼｬﾌﾄ内
| ｱﾙﾐｶﾞﾗｽｸﾛｽ | 85
| 保温厚25 休日割増 |  | ㎡
ｽﾊﾟｲﾗﾙﾀﾞｸﾄ保温 | ｸﾞﾗｽｳｰﾙ 屋内隠ぺい,ﾀﾞｸﾄｼｬﾌﾄ内
(32K) | ｱﾙﾐｶﾞﾗｽｸﾛｽ 150㎜ | 1
| 保温厚25 休日割増 |  | ｍ
ｽﾊﾟｲﾗﾙﾀﾞｸﾄ保温 | ｸﾞﾗｽｳｰﾙ 屋内隠ぺい,ﾀﾞｸﾄｼｬﾌﾄ内
(32K) | ｱﾙﾐｶﾞﾗｽｸﾛｽ 175㎜ | 3
| 保温厚25 休日割増 |  | ｍ
ｽﾊﾟｲﾗﾙﾀﾞｸﾄ保温 | ｸﾞﾗｽｳｰﾙ 屋内隠ぺい,ﾀﾞｸﾄｼｬﾌﾄ内
(32K) | ｱﾙﾐｶﾞﾗｽｸﾛｽ 350㎜ | 11
| 保温厚25 休日割増 |  | ｍ
計
あと施工ｱﾝｶｰ | [5 empty] | 別紙 00-0054
1
式
樹脂ｱﾝｶ- | 天井 呼び径 10 SD-295
| 出面L=200 | 41
本
計
機械設備工事 別紙明細 | [5 empty] | 483
④.本館1階Cエリア 入退院センター |  | 1.空気調和設備工事 |  |  | （2）空調ダクト設備工事
名 称 | 摘 要 | 数 量 | 単位 | 単 価 | 金 額 | 備 考
器具清掃 | [5 empty] | 別紙 00-0055
1
式
制気口清掃
4
個
計
機械設備工事 別紙明細 | [5 empty] | 484
④.本館1階Cエリア 入退院センター |  | 1.空気調和設備工事 |  |  | （3）空調配管設備
名 称 | 摘 要 | 数 量 | 単位 | 単 価 | 金 額 | 備 考
弁類 | [5 empty] | 別紙 00-0056
1
式
青銅仕切弁 | 10K(ねじ) 25A
22
個
青銅仕切弁 | 10K(ねじ) 50A
4
個
青銅仕切弁 | 10K(ねじ) 25A
| 休日割増 | 6
個
計
機械設備工事 別紙明細 | [5 empty] | 485
④.本館1階Cエリア 入退院センター |  | 1.空気調和設備工事 |  |  | （3）空調配管設備
名 称 | 摘 要 | 数 量 | 単位 | 単 価 | 金 額 | 備 考
保温・塗装 | [5 empty] | 別紙 00-0057
1
式
断熱材被覆銅管用 | 6.35～38.10mm程度
保温外装 |  | 77
ｍ
排水管 保温 | ｸﾞﾗｽｳｰﾙ
| 天井内,ﾊﾟｲﾌﾟｼｬﾌﾄ内 ｱﾙﾐｶﾞﾗｽｸﾛｽ | 54
| 32A |  | ｍ
排水管 保温 | ｸﾞﾗｽｳｰﾙ
| 天井内,ﾊﾟｲﾌﾟｼｬﾌﾄ内 ｱﾙﾐｶﾞﾗｽｸﾛｽ | 11
| 50A |  | ｍ
排水管 保温 | ｸﾞﾗｽｳｰﾙ
| 天井内,ﾊﾟｲﾌﾟｼｬﾌﾄ内 ｱﾙﾐｶﾞﾗｽｸﾛｽ | 6
| 65A |  | ｍ
冷温水管 保温 | ｸﾞﾗｽｳｰﾙ
| 天井内,ﾊﾟｲﾌﾟｼｬﾌﾄ内 ｱﾙﾐｶﾞﾗｽｸﾛｽ | 99
| 25A |  | ｍ
冷温水管 保温 | ｸﾞﾗｽｳｰﾙ
| 天井内,ﾊﾟｲﾌﾟｼｬﾌﾄ内 ｱﾙﾐｶﾞﾗｽｸﾛｽ | 4
| 50A |  | ｍ
排水管 保温 | ｸﾞﾗｽｳｰﾙ
| 天井内,ﾊﾟｲﾌﾟｼｬﾌﾄ内 ｱﾙﾐｶﾞﾗｽ化粧筒 | 4
| 32A 休日割増 |  | ｍ
冷温水管 保温 | ｸﾞﾗｽｳｰﾙ
| 天井内,ﾊﾟｲﾌﾟｼｬﾌﾄ内 ｱﾙﾐｶﾞﾗｽｸﾛｽ | 7
| 25A 休日割増 |  | ｍ
配管用 | 露 出 40A
炭素鋼鋼管(白) |  | 2
塗装 | 休日昼間 |  | ｍ
配管用 | 露 出 65A
炭素鋼鋼管(白) |  | 2
塗装 | 休日昼間 |  | ｍ
計
機械設備工事 別紙明細 | [5 empty] | 486
④.本館1階Cエリア 入退院センター |  | 1.空気調和設備工事 |  |  | （3）空調配管設備
名 称 | 摘 要 | 数 量 | 単位 | 単 価 | 金 額 | 備 考
あと施工ｱﾝｶｰ | [5 empty] | 別紙 00-0058
1
式
樹脂ｱﾝｶ- | 天井 呼び径 10 SD-295
| 出面L=200 | 63
本
計
既設配管接続 | [5 empty] | 別紙 00-0059
1
式
配管切断接続 | 配管分岐又は配管合流 25A
(鋼管類) | 保温有 | 22
･手間のみ |  |  | か所
配管切断接続 | 配管分岐又は配管合流 32A
(鋼管類) | 保温有 | 11
･手間のみ |  |  | か所
配管切断接続 | 配管分岐又は配管合流 40A
(鋼管類) | 保温有 | 2
･手間のみ |  |  | か所
配管切断接続 | 配管分岐又は配管合流 50A
(鋼管類) | 保温有 | 5
･手間のみ |  |  | か所
配管切断接続 | 配管分岐又は配管合流 65A
(鋼管類) | 保温有 | 3
･手間のみ |  |  | か所
配管切断接続 | 配管分岐又は配管合流 25A
(鋼管類) | 保温有 | 6
･手間のみ | 休日割増 |  | か所
配管切断接続 | 配管分岐又は配管合流 32A
(鋼管類) | 保温有 | 3
･手間のみ | 休日割増 |  | か所
配管切断接続 | 配管分岐又は配管合流
(樹脂管類) | 6.35/12.70 | 2
･手間のみ |  |  | か所
配管切断接続 | 配管分岐又は配管合流
(樹脂管類) | 9.52/15.88 | 6
･手間のみ |  |  | か所
計
機械設備工事 別紙明細 | [5 empty] | 487
④.本館1階Cエリア 入退院センター |  | 1.空気調和設備工事 |  |  | （3）空調配管設備
名 称 | 摘 要 | 数 量 | 単位 | 単 価 | 金 額 | 備 考
穴明け | [5 empty] | 別紙 00-0060
1
式
手はつり | 鉄筋ｺﾝｸﾘｰﾄ 120～150㎜ 150mm
(配管貫通口) |  | 10
か所
計
X線検査 | [5 empty] | 別紙 00-0061
1
式
X線検査 | 1階Cｴﾘｱ 入院ｾﾝﾀｰ他 Ⅰ期
| 空調配管 | 1
式
X線検査 | 1階Cｴﾘｱ 入院ｾﾝﾀｰ他 Ⅱ期
| 空調配管 | 1
式
計
形鋼振れ止め | [5 empty] | 別紙 00-0062
1
式
形鋼振れ止め 1C
3
％
計
機械設備工事 別紙明細 | [5 empty] | 488
④.本館1階Cエリア 入退院センター |  | 1.空気調和設備工事 |  |  | （4）総合調整費
名 称 | 摘 要 | 数 量 | 単位 | 単 価 | 金 額 | 備 考
総合調整費 | [5 empty] | 別紙 00-0063
1
式
長方形ﾀﾞｸﾄ調整
143
㎡
ｽﾊﾟｲﾗﾙﾀﾞｸﾄ調整
36
ｍ
配管系統 調整
110
ｍ
計
機械設備工事 別紙明細 | [5 empty] | 489
④.本館1階Cエリア 入退院センター |  | 2.換気設備工事 |  |  | （1）換気ダクト設備
名 称 | 摘 要 | 数 量 | 単位 | 単 価 | 金 額 | 備 考
制気口類 | [5 empty] | 別紙 00-0064
1
式
ﾕﾆﾊﾞｰｻﾙ形吸込口 | HS 250 250
2
個
ﾕﾆﾊﾞｰｻﾙ形吸込口 | HS 300 300
6
個
計
ﾀﾞﾝﾊﾟｰ類 | [5 empty] | 別紙 00-0065
1
式
風量調節ﾀﾞﾝﾊﾟｰ | 350 250
1
個
計
ﾁｬﾝﾊﾞｰ･ﾎﾞｯｸｽ類 | [5 empty] | 別紙 00-0066
1
式
ﾎﾞｯｸｽ | ｲﾝｻｰﾄ無 0.5㎜（ ≦450）
2
㎡
ﾎﾞｯｸｽ | ｲﾝｻｰﾄ無 0.6㎜（450＜ ≦750）
8
㎡
ﾀﾞｸﾄ 塗装 | 亜鉛鉄板ﾀﾞｸﾄ・内面
10
㎡
計
機械設備工事 別紙明細 | [5 empty] | 490
④.本館1階Cエリア 入退院センター |  | 2.換気設備工事 |  |  | （1）換気ダクト設備
名 称 | 摘 要 | 数 量 | 単位 | 単 価 | 金 額 | 備 考
既設ﾀﾞｸﾄ接続 | [5 empty] | 別紙 00-0067
1
式
既設ﾀﾞｸﾄ接続 | ｽﾊﾟｲﾗﾙﾀﾞｸﾄ 150φ
1
か所
既設ﾀﾞｸﾄ接続 | 350 250
1
か所
既設ﾀﾞｸﾄ接続 | 400 300
1
か所
計
あと施工ｱﾝｶｰ | [5 empty] | 別紙 00-0068
1
式
樹脂ｱﾝｶ- | 天井 呼び径 10 SD-295
| 出面L=200 | 42
本
計
既設制気口取外・ | [5 empty] | 別紙 00-0069
再取付 |  | 1
式
ﾕﾆﾊﾞｰｻﾙ形吸込口 | HS 300 200
取外再取付 |  | 1
個
ﾕﾆﾊﾞｰｻﾙ形吸込口 | HS 200 200
取外再取付 | 平日夜間 | 1
個
計
機械設備工事 別紙明細 | [5 empty] | 491
④.本館1階Cエリア 入退院センター |  | 2.換気設備工事 |  |  | （1）換気ダクト設備
名 称 | 摘 要 | 数 量 | 単位 | 単 価 | 金 額 | 備 考
器具清掃 | [5 empty] | 別紙 00-0070
1
式
制気口清掃
2
個
計
機械設備工事 別紙明細 | [5 empty] | 492
④.本館1階Cエリア 入退院センター |  | 2.換気設備工事 |  |  | （2）総合調整費
名 称 | 摘 要 | 数 量 | 単位 | 単 価 | 金 額 | 備 考
総合調整費 | [5 empty] | 別紙 00-0071
1
式
長方形ﾀﾞｸﾄ調整
62
㎡
ｽﾊﾟｲﾗﾙﾀﾞｸﾄ調整
17
ｍ
計
機械設備工事 別紙明細 | [5 empty] | 493
④.本館1階Cエリア 入退院センター |  | 3.排煙設備 |  |  | （1）排煙ﾀﾞｸﾄ設備
名 称 | 摘 要 | 数 量 | 単位 | 単 価 | 金 額 | 備 考
保温工事 | [5 empty] | 別紙 00-0072
1
式
排煙ﾀﾞｸﾄ保温 | ﾛｯｸｳｰﾙ 屋内隠ぺい
(長方形ﾀﾞｸﾄ) | きっ甲金網 保温厚25 | 62
㎡
排煙ﾀﾞｸﾄ保温 | ﾛｯｸｳｰﾙ 屋内隠ぺい
(長方形ﾀﾞｸﾄ) | きっ甲金網 保温厚25 | 122
㎡
排煙ﾀﾞｸﾄ保温 | ﾛｯｸｳｰﾙ 屋内隠ぺい
(長方形ﾀﾞｸﾄ) | きっ甲金網 保温厚25 | 84
| 休日割増 |  | ㎡
計
ﾀﾞﾝﾊﾟｰ類 | [5 empty] | 別紙 00-0073
1
式
防火ﾀﾞﾝﾊﾟｰ | 550 350
（HFD） |  | 1
個
防火ﾀﾞﾝﾊﾟｰ | 700 350
（HFD） |  | 1
個
防火ﾀﾞﾝﾊﾟｰ | 900 400
（HFD） |  | 1
個
防火ﾀﾞﾝﾊﾟｰ | 1200 400
（HFD） |  | 1
個
計
機械設備工事 別紙明細 | [5 empty] | 494
④.本館1階Cエリア 入退院センター |  | 3.排煙設備 |  |  | （1）排煙ﾀﾞｸﾄ設備
名 称 | 摘 要 | 数 量 | 単位 | 単 価 | 金 額 | 備 考
ﾁｬﾝﾊﾞｰ・ﾎﾞｯｸｽ類 | [5 empty] | 別紙 00-0074
1
式
ﾁｬﾝﾊﾞｰ(高圧1, | ｲﾝｻｰﾄ無 1.0㎜（450＜ ≦750）
高圧2,排煙) |  | 13
㎡
ﾁｬﾝﾊﾞｰ(高圧1, | ｲﾝｻｰﾄ無 1.0㎜（750＜ ≦1200）
高圧2,排煙) |  | 3
㎡
排煙ﾀﾞｸﾄ保温 | ﾛｯｸｳｰﾙ 屋内隠ぺい
(長方形ﾀﾞｸﾄ) | きっ甲金網 保温厚25 | 16
㎡
計
既設ﾀﾞｸﾄ接続 | [5 empty] | 別紙 00-0075
1
式
既設ﾀﾞｸﾄ接続 | 1000 700
1
か所
既設ﾀﾞｸﾄ接続 | 1200 400
1
か所
計
機械設備工事 別紙明細 | [5 empty] | 495
④.本館1階Cエリア 入退院センター |  | 3.排煙設備 |  |  | （1）排煙ﾀﾞｸﾄ設備
名 称 | 摘 要 | 数 量 | 単位 | 単 価 | 金 額 | 備 考
排煙口 | [5 empty] | 別紙 00-0076
1
式
排煙口 | ﾊﾟﾈﾙ形 500 500
3
個
排煙口 | ﾊﾟﾈﾙ形 550 550
2
個
排煙口 | ﾊﾟﾈﾙ形 600 600
1
個
計
手動解放装置配線 | [5 empty] | 別紙 00-0077
工事 |  | 1
式
HPｹｰﾌﾞﾙ | 1.2 ㎜- 4C
| 管内 | 63
ｍ
薄鋼電線管 | 露出配管(塗装有) 25㎜
(C) |  | 27
ｍ
金属製 | 25(22) 1個用1方出
露出ｽｲｯﾁﾎﾞｯｸｽ |  | 6
(塗装共) |  |  | 個
計
機械設備工事 別紙明細 | [5 empty] | 496
④.本館1階Cエリア 入退院センター |  | 3.排煙設備 |  |  | （2）総合調整費
名 称 | 摘 要 | 数 量 | 単位 | 単 価 | 金 額 | 備 考
総合調整費 | [5 empty] | 別紙 00-0078
1
式
長方形ﾀﾞｸﾄ調整
268
㎡
計
機械設備工事 別紙明細 | [5 empty] | 497
④.本館1階Cエリア 入退院センター |  | 4.自動制御設備 |  |  | （1）自動制御設備
名 称 | 摘 要 | 数 量 | 単位 | 単 価 | 金 額 | 備 考
自動制御機器 | [5 empty] | 別紙 00-0079
1
式
ﾌｧﾝｺｲﾙ制御(3)
配管表面用温度ｾﾝ | TY7820Z
ｻｰ |  | 2
個
ﾃﾞｼﾞﾀﾙ設置器 | QY7205A
10
個
FCUｺﾝﾄﾛｰﾗ | WY5205W
10
個
補助ﾘﾚｰ | R
21
個
計
盤関係 | [5 empty] | 別紙 00-0080
1
式
既設盤改造 | RP-1
1
面
既設中央監視装置
改造費 |  | 1
式
計
機械設備工事 別紙明細 | [5 empty] | 498
④.本館1階Cエリア 入退院センター |  | 4.自動制御設備 |  |  | （1）自動制御設備
名 称 | 摘 要 | 数 量 | 単位 | 単 価 | 金 額 | 備 考
計装工事 | [5 empty] | 別紙 00-0081
1
式
改修
ｹｰﾌﾞﾙ | EM-CEE 2ﾛx5C
160
ｍ
ｹｰﾌﾞﾙ | EM-CEE 3.5ﾛx3C
156
ｍ
ｹｰﾌﾞﾙ | EM-CEES 2ﾛx2C
100
ｍ
ｹｰﾌﾞﾙ | EM-LANｹｰﾌﾞﾙ
271
ｍ
合成樹脂可とう電 | PF16mm
線管 |  | 22
ｍ
合成樹脂可とう電 | PF22mm
線管 |  | 20
ｍ
電線管付属品
1
式
ｱｳﾄﾚｯﾄﾎﾞｯｸｽ | 102ﾛx44
10
個
ｽｲｯﾁﾎﾞｯｸｽ | 1個用
9
個
ﾓｼﾞｭｰﾙｺﾈｸﾀ-
44
個
ｾﾝｻ-接続ｱﾀﾞﾌﾟﾀ
2
個
ﾘﾚｰﾎﾞｯｸｽ | 3個用
7
個
吊材料費及び支持
具 |  | 1
式
機械設備工事 別紙明細 | [5 empty] | 499
④.本館1階Cエリア 入退院センター |  | 4.自動制御設備 |  |  | （1）自動制御設備
名 称 | 摘 要 | 数 量 | 単位 | 単 価 | 金 額 | 備 考
計装工事 | [5 empty] | 別紙 00-0081
1
式
雑材料・消耗品
1
式
準耐火処理費
1
式
機器・材料楊重費
1
式
試運転立会費
1
式
機器取付費
1
式
結線費
1
式
労務費
1
式
雑工費
1
式
休日夜間割増費
1
式
施工調査費
1
式
交通運搬費
1
式
廃材処分費
1
式
撤去
撤去費
1
式
機械設備工事 別紙明細 | [5 empty] | 500
④.本館1階Cエリア 入退院センター |  | 4.自動制御設備 |  |  | （1）自動制御設備
名 称 | 摘 要 | 数 量 | 単位 | 単 価 | 金 額 | 備 考
計装工事 | [5 empty] | 別紙 00-0081
1
式
計
機械設備工事 別紙明細 | [5 empty] | 501
④.本館1階Cエリア 入退院センター |  | 6.給水設備工事 |  |  | （1）給水設備工事
名 称 | 摘 要 | 数 量 | 単位 | 単 価 | 金 額 | 備 考
現場調査費 | [5 empty] | 別紙 00-0082
1
式
配管工
10
人
計
機械設備工事 別紙明細 | [5 empty] | 502
④.本館1階Cエリア 入退院センター |  | 11.撤去工事 |  |  | （1）空調設備撤去工事
名 称 | 摘 要 | 数 量 | 単位 | 単 価 | 金 額 | 備 考
機器撤去 | [5 empty] | 別紙 00-0083
1
式
室外機撤去 | 4.5kW以下
1
台
室内機撤去 | 4.5kW以下
1
台
ﾌｧﾝｺｲﾙﾕﾆｯﾄ撤去 | 天井吊形 FCU 2
1
台
ﾌｧﾝｺｲﾙﾕﾆｯﾄ撤去 | 天井吊形 FCU 6
6
台
計
機械設備工事 別紙明細 | [5 empty] | 503
④.本館1階Cエリア 入退院センター |  | 11.撤去工事 |  |  | （1）空調設備撤去工事
名 称 | 摘 要 | 数 量 | 単位 | 単 価 | 金 額 | 備 考
ﾀﾞｸﾄ撤去 | [5 empty] | 別紙 00-0084
1
式
長方形ﾀﾞｸﾄ撤去 | 亜鉛鉄板 0.5㎜ 再使用しない
80
㎡
長方形ﾀﾞｸﾄ撤去 | 亜鉛鉄板 0.8㎜ 再使用しない
15
㎡
長方形ﾀﾞｸﾄ撤去 | 亜鉛鉄板 1.0㎜ 再使用しない
13
㎡
長方形ﾀﾞｸﾄ撤去 | 亜鉛鉄板 0.5㎜ 再使用しない
30
| 休日割増 |  | ㎡
長方形ﾀﾞｸﾄ撤去 | 亜鉛鉄板 0.6㎜ 再使用しない
18
| 休日昼間 |  | ㎡
長方形ﾀﾞｸﾄ撤去 | 亜鉛鉄板 0.8㎜ 再使用しない
27
| 休日昼間 |  | ㎡
長方形ﾀﾞｸﾄ撤去 | 亜鉛鉄板 0.8㎜ 再使用しない
42
| 平日夜間 |  | ㎡
ｽﾊﾟｲﾗﾙﾀﾞｸﾄ(低圧､ | 150㎜ 再使用しない
高圧1､2ﾀﾞｸﾄ) |  | 50
撤去 |  |  | ｍ
ｽﾊﾟｲﾗﾙﾀﾞｸﾄ(低圧､ | 175㎜ 再使用しない
高圧1､2ﾀﾞｸﾄ) |  | 3
撤去 |  |  | ｍ
ｽﾊﾟｲﾗﾙﾀﾞｸﾄ(低圧､ | 200㎜ 再使用しない
高圧1､2ﾀﾞｸﾄ) |  | 5
撤去 |  |  | ｍ
ｽﾊﾟｲﾗﾙﾀﾞｸﾄ(低圧､ | 400㎜ 再使用しない
高圧1､2ﾀﾞｸﾄ) |  | 2
撤去 |  |  | ｍ
ｽﾊﾟｲﾗﾙﾀﾞｸﾄ(低圧､ | 350㎜ 再使用しない
高圧1､2ﾀﾞｸﾄ) |  | 11
撤去 | 休日割増 |  | ｍ
ﾁｬﾝﾊﾞｰ類撤去 | 亜鉛鉄板 0.5㎜ 再使用しない
37
㎡
ﾁｬﾝﾊﾞｰ類撤去 | 亜鉛鉄板 0.5㎜ 再使用しない
11
㎡
機械設備工事 別紙明細 | [5 empty] | 504
④.本館1階Cエリア 入退院センター |  | 11.撤去工事 |  |  | （1）空調設備撤去工事
名 称 | 摘 要 | 数 量 | 単位 | 単 価 | 金 額 | 備 考
ﾀﾞｸﾄ撤去 | [5 empty] | 別紙 00-0084
1
式
ﾁｬﾝﾊﾞｰ類撤去 | 亜鉛鉄板 0.6㎜ 再使用しない
3
㎡
計
ﾀﾞｸﾄ保温材撤去 | [5 empty] | 別紙 00-0085
1
式
長方形ﾀﾞｸﾄ保温 | ﾛｯｸｳｰﾙ･ｸﾞﾗｽｳｰﾙ
撤去 | 屋内隠ぺい,ﾀﾞｸﾄｼｬﾌﾄ内 | 48
| ｱﾙﾐｶﾞﾗｽｸﾛｽ 再使用しない |  | ㎡
ｽﾊﾟｲﾗﾙﾀﾞｸﾄ保温 | ﾛｯｸｳｰﾙ･ｸﾞﾗｽｳｰﾙ
撤去(32K) | 屋内隠ぺい,ﾀﾞｸﾄｼｬﾌﾄ内 | 29
| ｱﾙﾐｶﾞﾗｽｸﾛｽ 再使用しない |  | ㎡
排煙ﾀﾞｸﾄ保温撤去 | ﾛｯｸｳｰﾙ 長方形ﾀﾞｸﾄ
| 屋内隠ぺい ｱﾙﾐｶﾞﾗｽｸﾛｽ | 13
| 再使用しない |  | ㎡
長方形ﾀﾞｸﾄ保温 | ﾛｯｸｳｰﾙ･ｸﾞﾗｽｳｰﾙ
撤去 | 屋内隠ぺい,ﾀﾞｸﾄｼｬﾌﾄ内 | 42
| ｱﾙﾐｶﾞﾗｽｸﾛｽ 再使用しない 平日夜間 |  | ㎡
長方形ﾀﾞｸﾄ保温 | ﾛｯｸｳｰﾙ･ｸﾞﾗｽｳｰﾙ
撤去 | 屋内隠ぺい,ﾀﾞｸﾄｼｬﾌﾄ内 | 75
| ｱﾙﾐｶﾞﾗｽｸﾛｽ 再使用しない 休日割増 |  | ㎡
ｽﾊﾟｲﾗﾙﾀﾞｸﾄ保温 | ﾛｯｸｳｰﾙ･ｸﾞﾗｽｳｰﾙ
撤去(32K) | 屋内隠ぺい,ﾀﾞｸﾄｼｬﾌﾄ内 | 12
| ｱﾙﾐｶﾞﾗｽｸﾛｽ 再使用しない 休日割増 |  | ㎡
消音内貼り撤去 | ﾛｯｸｳｰﾙ･ｸﾞﾗｽｳｰﾙ ｻﾌﾟﾗｲﾁｬﾝﾊﾞｰ
| 保温厚50 再使用しない | 37
㎡
消音内貼り撤去 | ﾛｯｸｳｰﾙ･ｸﾞﾗｽｳｰﾙ 消音ﾁｬﾝﾊﾞｰ
| 保温厚25 再使用しない | 8
㎡
計
機械設備工事 別紙明細 | [5 empty] | 505
④.本館1階Cエリア 入退院センター |  | 11.撤去工事 |  |  | （1）空調設備撤去工事
名 称 | 摘 要 | 数 量 | 単位 | 単 価 | 金 額 | 備 考
ﾀﾞﾝﾊﾟｰ類撤去 | [5 empty] | 別紙 00-0086
1
式
風量調節ﾀﾞﾝﾊﾟｰ | 0.1㎡以下 再使用しない
(VD)撤去 |  | 1
個
風量調節ﾀﾞﾝﾊﾟｰ | 0.5㎡以下 再使用しない
(VD)撤去 | 平日夜間 | 7
個
ｼｰﾘﾝｸﾞﾃﾞｨﾌｭｰｻﾞ形 | (C2､CA､CD､E2､EA､ED)
吹出口撤去 | 直径200㎜以下 再使用しない | 8
個
防火ﾀﾞﾝﾊﾟｰ | 0.5㎡以下 再使用しない
(FD)撤去 |  | 1
個
吸込口撤去 | (GV､GVS) 0.1㎡以下 再使用しない
7
個
排煙口撤去 | 長辺1.0ｍ以上 再使用しない
1
個
防火ﾀﾞﾝﾊﾟｰ | 0.5㎡以下 再使用しない
(FD)撤去 |  | 1
個
防火ﾀﾞﾝﾊﾟｰ | 1.0㎡以下 再使用しない
(FD)撤去 | 平日夜間 | 1
個
計
機械設備工事 別紙明細 | [5 empty] | 506
④.本館1階Cエリア 入退院センター |  | 11.撤去工事 |  |  | （1）空調設備撤去工事
名 称 | 摘 要 | 数 量 | 単位 | 単 価 | 金 額 | 備 考
配管撤去 | [5 empty] | 別紙 00-0087
1
式
冷媒・被覆銅管撤 | 6.35外径( 1/4B)
去 |  | 34
ｍ
冷媒・被覆銅管撤 | 9.52外径( 3/8B)
去 |  | 73
ｍ
冷媒・被覆銅管撤 | 12.7 外径( 1/2B)
去 |  | 34
ｍ
冷媒・被覆銅管撤 | 15.88外径( 5/8B)
去 |  | 65
ｍ
冷媒・被覆銅管撤 | 19.05外径( 3/4B)
去 |  | 8
ｍ
排水・配管用 | ねじ接合 屋内一般 32A
炭素鋼鋼管(白)撤 |  | 26
去 |  |  | ｍ
排水・配管用 | ねじ接合 屋内一般 50A
炭素鋼鋼管(白)撤 |  | 6
去 |  |  | ｍ
排水・配管用 | ねじ接合 屋内一般 65A
炭素鋼鋼管(白)撤 |  | 1
去 |  |  | ｍ
排水・配管用 | ねじ接合 屋外架空・暗渠 32A
炭素鋼鋼管(白)撤 |  | 4
去 |  |  | ｍ
排水・配管用 | ねじ接合 屋外架空・暗渠 40A
炭素鋼鋼管(白)撤 |  | 2
去 |  |  | ｍ
排水・配管用 | ねじ接合 屋外架空・暗渠 65A
炭素鋼鋼管(白)撤 |  | 2
去 |  |  | ｍ
冷温水・配管用 | ねじ接合 屋内一般 25A
炭素鋼鋼管(白)撤 |  | 64
去 |  |  | ｍ
冷温水・配管用 | ねじ接合 屋内一般 50A
炭素鋼鋼管(白)撤 |  | 4
去 |  |  | ｍ
排水・配管用 | ねじ接合 屋内一般 32A
炭素鋼鋼管(白)撤 |  | 3
去 | 休日昼間 |  | ｍ
機械設備工事 別紙明細 | [5 empty] | 507
④.本館1階Cエリア 入退院センター |  | 11.撤去工事 |  |  | （1）空調設備撤去工事
名 称 | 摘 要 | 数 量 | 単位 | 単 価 | 金 額 | 備 考
配管撤去 | [5 empty] | 別紙 00-0087
1
式
冷温水・配管用 | ねじ接合 屋内一般 25A
炭素鋼鋼管(白)撤 | 休日昼間 | 6
去 |  |  | ｍ
計
配管保温材撤去 | [5 empty] | 別紙 00-0088
1
式
排水管 保温撤去 | ｸﾞﾗｽｳｰﾙ
| 天井内,ﾊﾟｲﾌﾟｼｬﾌﾄ内 ｱﾙﾐｶﾞﾗｽ化粧筒 | 26
| 32A 再使用しない |  | ｍ
排水管 保温撤去 | ｸﾞﾗｽｳｰﾙ
| 天井内,ﾊﾟｲﾌﾟｼｬﾌﾄ内 ｱﾙﾐｶﾞﾗｽ化粧筒 | 6
| 50A 再使用しない |  | ｍ
排水管 保温撤去 | ｸﾞﾗｽｳｰﾙ
| 天井内,ﾊﾟｲﾌﾟｼｬﾌﾄ内 ｱﾙﾐｶﾞﾗｽ化粧筒 | 1
| 65A 再使用しない |  | ｍ
冷温水管 保温 | ｸﾞﾗｽｳｰﾙ
撤去 | 天井内,ﾊﾟｲﾌﾟｼｬﾌﾄ内 ｱﾙﾐｶﾞﾗｽｸﾛｽ | 64
| 25A 再使用しない |  | ｍ
冷温水管 保温 | ｸﾞﾗｽｳｰﾙ
撤去 | 天井内,ﾊﾟｲﾌﾟｼｬﾌﾄ内 ｱﾙﾐｶﾞﾗｽｸﾛｽ | 4
| 50A 再使用しない |  | ｍ
排水管 保温撤去 | ｸﾞﾗｽｳｰﾙ
| 天井内,ﾊﾟｲﾌﾟｼｬﾌﾄ内 ｱﾙﾐｶﾞﾗｽ化粧筒 | 3
| 32A 再使用しない 休日昼間 |  | ｍ
冷温水管 保温 | ｸﾞﾗｽｳｰﾙ
撤去 | 天井内,ﾊﾟｲﾌﾟｼｬﾌﾄ内 ｱﾙﾐｶﾞﾗｽｸﾛｽ | 6
| 25A 再使用しない 休日夜間 |  | ｍ
計
機械設備工事 別紙明細 | [5 empty] | 508
④.本館1階Cエリア 入退院センター |  | 11.撤去工事 |  |  | （1）空調設備撤去工事
名 称 | 摘 要 | 数 量 | 単位 | 単 価 | 金 額 | 備 考
既設配管切断閉 | [5 empty] | 別紙 00-0089
1
式
配管切断･閉止 | 鋼管 25A 保温有
22
か所
配管切断･閉止 | 鋼管 32A 保温有
15
か所
配管切断･閉止 | 鋼管 50A 保温有
6
か所
配管切断･閉止 | 冷媒 6.4/12.7
2
か所
配管切断･閉止 | 冷媒 9.5/15.9
6
か所
配管切断･閉止 | 冷媒 9.5/19.1
1
か所
配管切断･閉止 | 鋼管 32A 保温有
3
| 休日割増 |  | か所
計
ﾀﾞｸﾄ閉塞 | [5 empty] | 別紙 00-0090
1
式
ﾀﾞｸﾄ端部閉塞 | 基準単価
19
㎡
ﾀﾞｸﾄ端部閉塞 | 基準単価
| 休日割増 | 14
㎡
ﾀﾞｸﾄ端部閉塞 | 基準単価
| 平日夜間 | 2
㎡
計
機械設備工事 別紙明細 | [5 empty] | 509
④.本館1階Cエリア 入退院センター |  | 12.発生材処分 |  |  | （1）空調設備発生材処分
名 称 | 摘 要 | 数 量 | 単位 | 単 価 | 金 額 | 備 考
発生材処分 | [5 empty] | 別紙 00-0091
1
式
発生材積込み | ﾎﾞｰﾄﾞ･木材類 人力
4.1
ｍ3
撤去材運搬 | ﾀﾞﾝﾌﾟﾄﾗｯｸ 10t積級
| ﾊﾞｯｸﾎｳ0.8m3 無筋ｺﾝｸﾘｰﾄ類 | 4.1
| DID区間無し 5.5㎞以下 |  | ｍ3
計
機械設備工事 別紙明細 | [5 empty] | 510
④.本館1階Cエリア 入退院センター |  | 12.発生材処分 |  |  | （2）給水設備発生材処分
名 称 | 摘 要 | 数 量 | 単位 | 単 価 | 金 額 | 備 考
発生材処分費 | [5 empty] | 別紙 00-0092
1
式
混合廃棄物Ⅰ | 機器類・保温類
0.22
ｍ3
混合廃棄物Ⅲ | その他
0.04
ｍ3
計
機械設備工事 別紙明細 | [5 empty] | 511
④.本館1階Cエリア 入退院センター |  | 12.発生材処分 |  |  | （3）排水設備発生材処分
名 称 | 摘 要 | 数 量 | 単位 | 単 価 | 金 額 | 備 考
発生材処分費 | [5 empty] | 別紙 00-0093
1
式
混合廃棄物Ⅰ | 機器類・保温類
0.08
ｍ3
混合廃棄物Ⅲ | その他
0.03
ｍ3
計
機械設備工事 別紙明細 | [5 empty] | 512
④.本館1階Cエリア 入退院センター |  | 12.発生材処分 |  |  | （4）ｽﾌﾟﾘﾝｸﾗｰ設備発生材処分
名 称 | 摘 要 | 数 量 | 単位 | 単 価 | 金 額 | 備 考
発生材処分費 | [5 empty] | 別紙 00-0094
▲1
式
金属くず | 鉄くず
620.19
kg
計
機械設備工事 別紙明細 | [5 empty] | 513
⑤.本館2階Bエリア 医事課 |  | 1.換気設備 |  |  | （1）ダクト設備
名 称 | 摘 要 | 数 量 | 単位 | 単 価 | 金 額 | 備 考
ﾁｬﾝﾊﾞｰ・ﾎﾞｯｸｽ類 | [5 empty] | 別紙 00-0095
1
式
ﾎﾞｯｸｽ | ｲﾝｻｰﾄ無 0.6㎜（450＜ ≦750）
3
㎡
ﾀﾞｸﾄ 塗装 | 亜鉛鉄板ﾀﾞｸﾄ・内面
3
㎡
計
既設ﾀﾞｸﾄ接続 | [5 empty] | 別紙 00-0096
1
式
既設ﾀﾞｸﾄ接続 | ｽﾊﾟｲﾗﾙﾀﾞｸﾄ 300φ
1
か所
既設ﾀﾞｸﾄ接続 | ｽﾊﾟｲﾗﾙﾀﾞｸﾄ 200φ
1
か所
既設ﾀﾞｸﾄ接続 | 300 250
2
か所
計
制気口類 | [5 empty] | 別紙 00-0097
1
式
ﾕﾆﾊﾞｰｻﾙ形吸込口 | HS 450 300
1
個
ﾕﾆﾊﾞｰｻﾙ形吸込口 | HS 450 450
1
個
計
機械設備工事 別紙明細 | [5 empty] | 514
⑤.本館2階Bエリア 医事課 |  | 1.換気設備 |  |  | （1）ダクト設備
名 称 | 摘 要 | 数 量 | 単位 | 単 価 | 金 額 | 備 考
ﾀﾞﾝﾊﾟｰ類 | [5 empty] | 別紙 00-0098
1
式
風量調節ﾀﾞﾝﾊﾟｰ | 300 250
1
個
計
機械設備工事 別紙明細 | [5 empty] | 515
⑤.本館2階Bエリア 医事課 |  | 2.自動制御設備 |  |  | （1）自動制御設備
名 称 | 摘 要 | 数 量 | 単位 | 単 価 | 金 額 | 備 考
自動制御機器 | [5 empty] | 別紙 00-0099
1
式
ﾌｧﾝｺｲﾙ制御(3)
ﾃﾞｼﾞﾀﾙ設定器 | QY7205A
3
個
FCUｺﾝﾄﾛｰﾗ | WY5205W
3
個
補助ﾘﾚｰ | R
9
個
計
盤関係 | [5 empty] | 別紙 00-0100
1
式
既設盤改造 | RP-2
1
面
既設中央監視装置
改造費 |  | 1
式
計
機械設備工事 別紙明細 | [5 empty] | 516
⑤.本館2階Bエリア 医事課 |  | 2.自動制御設備 |  |  | （1）自動制御設備
名 称 | 摘 要 | 数 量 | 単位 | 単 価 | 金 額 | 備 考
計装工事 | [5 empty] | 別紙 00-0101
1
式
改修
ｹｰﾌﾞﾙ | EM-CEE 2ﾛx5C
66
ｍ
ｹｰﾌﾞﾙ | EM-CEE 3.5ﾛx3C
16
ｍ
ｹｰﾌﾞﾙ | EM-CEES 2ﾛx2C
29
ｍ
ｹｰﾌﾞﾙ | EM-LANｹｰﾌﾞﾙ
38
ｍ
合成樹脂可とう電 | PF16mm
線管 |  | 7
ｍ
合成樹脂可とう電 | PF22mm
線管 |  | 5
ｍ
電線管付属品
1
式
ｱｳﾄﾚｯﾄﾎﾞｯｸｽ | 102ﾛx44
3
個
ｽｲｯﾁﾎﾞｯｸｽ | 1個用
2
個
ﾓｼﾞｭｰﾙｺﾈｸﾀｰ
12
個
ﾘﾚｰﾎﾞｯｸｽ | 3個用
3
個
ｺﾝｾﾝﾄﾎﾞｯｸｽ
3
組
吊材料費及び支持
具 |  | 1
式
機械設備工事 別紙明細 | [5 empty] | 517
⑤.本館2階Bエリア 医事課 |  | 2.自動制御設備 |  |  | （1）自動制御設備
名 称 | 摘 要 | 数 量 | 単位 | 単 価 | 金 額 | 備 考
計装工事 | [5 empty] | 別紙 00-0101
1
式
雑材料・消耗品
1
式
準耐火処理費
1
式
機器・材料揚重費
1
式
試運転立会費
1
式
機器取付費
1
式
結線費
1
式
労務費
1
式
雑工費
1
式
施工調査費
1
式
交通運搬費
1
式
廃材処理費
1
式
撤去
撤去費
1
式
計
機械設備工事 別紙明細 | [5 empty] | 518
⑤.本館2階Bエリア 医事課 |  | 4.給水設備工事 |  |  | （1）給水設備工事
名 称 | 摘 要 | 数 量 | 単位 | 単 価 | 金 額 | 備 考
現場調査費 | [5 empty] | 別紙 00-0102
1
式
配管工
10
人
計
機械設備工事 別紙明細 | [5 empty] | 519
⑤.本館2階Bエリア 医事課 |  | 8.撤去工事 |  |  | （1）空調設備撤去工事
名 称 | 摘 要 | 数 量 | 単位 | 単 価 | 金 額 | 備 考
ﾀﾞｸﾄ撤去 | [5 empty] | 別紙 00-0103
1
式
長方形ﾀﾞｸﾄ撤去 | 亜鉛鉄板 0.5㎜ 再使用しない
1
㎡
ｽﾊﾟｲﾗﾙﾀﾞｸﾄ(低圧､ | 200㎜ 再使用しない
高圧1､2ﾀﾞｸﾄ) |  | 7
撤去 |  |  | ｍ
ﾁｬﾝﾊﾞｰ類撤去 | 亜鉛鉄板 0.5㎜ 再使用しない
1
㎡
計
ﾀﾞﾝﾊﾟｰ撤去 | [5 empty] | 別紙 00-0104
1
式
風量調節ﾀﾞﾝﾊﾟｰ | 0.1㎡以下 再使用しない
(VD)撤去 |  | 2
個
計
制気口撤去 | [5 empty] | 別紙 00-0105
1
式
ﾕﾆﾊﾞｰｻﾙ形吹出口 | (VHS､VS､VH､V) 0.1㎡以下
撤去 | 再使用しない | 1
個
計
機械設備工事 別紙明細 | [5 empty] | 520
⑤.本館2階Bエリア 医事課 |  | 8.撤去工事 |  |  | （1）空調設備撤去工事
名 称 | 摘 要 | 数 量 | 単位 | 単 価 | 金 額 | 備 考
既設ﾀﾞｸﾄ切断・閉 | [5 empty] | 別紙 00-0106
鎖 |  | 1
式
ﾀﾞｸﾄ端部閉塞 | 基準単価
4
㎡
計
機械設備工事 別紙明細 | [5 empty] | 521
⑤.本館2階Bエリア 医事課 |  | 9.発生材処理 |  |  | （1）空調設備発生材処分
名 称 | 摘 要 | 数 量 | 単位 | 単 価 | 金 額 | 備 考
発生材処分 | [5 empty] | 別紙 00-0107
1
式
発生材積込み | ﾎﾞｰﾄﾞ･木材類 人力
0.1
ｍ3
撤去材運搬 | ﾀﾞﾝﾌﾟﾄﾗｯｸ 10t積級
| ﾊﾞｯｸﾎｳ0.8m3 無筋ｺﾝｸﾘｰﾄ類 | 0.1
| DID区間無し 5.5㎞以下 |  | ｍ3
計
機械設備工事 別紙明細 | [5 empty] | 522
⑤.本館2階Bエリア 医事課 |  | 9.発生材処理 |  |  | （2）衛生器具設備発生材処分
名 称 | 摘 要 | 数 量 | 単位 | 単 価 | 金 額 | 備 考
発生材処分費 | [5 empty] | 別紙 00-0108
1
式
ｺﾝｸﾘｰﾄ塊 | 無筋
0.05
ｍ3
計
機械設備工事 別紙明細 | [5 empty] | 523
⑤.本館2階Bエリア 医事課 |  | 9.発生材処理 |  |  | （3）給水設備発生材処分
名 称 | 摘 要 | 数 量 | 単位 | 単 価 | 金 額 | 備 考
発生材処分費 | [5 empty] | 別紙 00-0109
1
式
混合廃棄物Ⅰ | 機器類・保温類
0.41
ｍ3
混合廃棄物Ⅲ | その他
0.06
ｍ3
計
機械設備工事 別紙明細 | [5 empty] | 524
⑤.本館2階Bエリア 医事課 |  | 9.発生材処理 |  |  | （4）排水設備発生材処分
名 称 | 摘 要 | 数 量 | 単位 | 単 価 | 金 額 | 備 考
発生材処分費 | [5 empty] | 別紙 00-0110
1
式
混合廃棄物Ⅰ | 機器類・保温類
0.74
ｍ3
混合廃棄物Ⅲ | その他
0.28
ｍ3
計
機械設備工事 別紙明細 | [5 empty] | 525
⑤.本館2階Bエリア 医事課 |  | 9.発生材処理 |  |  | （5）給湯設備発生材処分
名 称 | 摘 要 | 数 量 | 単位 | 単 価 | 金 額 | 備 考
発生材処分費 | [5 empty] | 別紙 00-0111
▲1
式
混合廃棄物Ⅰ | 機器類・保温類
0.07
ｍ3
金属くず | 銅くず
12.18
kg
計
機械設備工事 別紙明細 | [5 empty] | 526
⑥.本館2階Cエリア 化学療法センター |  | 1.空気調和設備工事 |  |  | （1）空調機器設備工事
名 称 | 摘 要 | 数 量 | 単位 | 単 価 | 金 額 | 備 考
搬入据付費 | [5 empty] | 別紙 00-0112
1
式
搬入費 | 複数搬入 200㎏/m3未満
0.21
ｔ
空気熱源ﾊﾟｯｹｰｼﾞ | 屋外機 床置き 防振基礎有り
(圧縮機屋外形) | 25.0kW以下 | 1
ｾﾊﾟﾚｰﾄ･ﾏﾙﾁ 据付 |  |  | 台
空気熱源ﾊﾟｯｹｰｼﾞ | 屋内機 天井吊り 2.8kW以下
(圧縮機屋外形) |  | 1
ｾﾊﾟﾚｰﾄ･ﾏﾙﾁ 据付 |  |  | 台
空気熱源ﾊﾟｯｹｰｼﾞ | 屋内機 天井吊り 5.0kW以下
(圧縮機屋外形) |  | 3
ｾﾊﾟﾚｰﾄ･ﾏﾙﾁ 据付 |  |  | 台
ﾌｧﾝｺｲﾙﾕﾆｯﾄ 据付 | ｶｾｯﾄ形 FCU 2
2
台
ﾌｧﾝｺｲﾙﾕﾆｯﾄ 据付 | ｶｾｯﾄ形 FCU 3
1
台
ﾌｧﾝｺｲﾙﾕﾆｯﾄ 据付 | ｶｾｯﾄ形 FCU 4
4
台
ﾌｧﾝｺｲﾙﾕﾆｯﾄ 据付 | ｶｾｯﾄ形 FCU 8
17
台
空気熱源ﾊﾟｯｹｰｼﾞ | 屋内機 天井吊り 3.2kW以下
(圧縮機屋外形) |  | 8
ｾﾊﾟﾚｰﾄ･ﾏﾙﾁ 据付 |  |  | 台
ﾌｨﾙﾀｰﾕﾆｯﾄ据付
6
組
定風量ﾕﾆｯﾄ･
変風量ﾕﾆｯﾄ 据付 |  | 5
台
計
機械設備工事 別紙明細 | [5 empty] | 527
⑥.本館2階Cエリア 化学療法センター |  | 1.空気調和設備工事 |  |  | （1）空調機器設備工事
名 称 | 摘 要 | 数 量 | 単位 | 単 価 | 金 額 | 備 考
既設機器取外・再 | [5 empty] | 別紙 00-0113
取付 |  | 1
式
ﾌｧﾝｺｲﾙﾕﾆｯﾄ 取外 | ｶｾｯﾄ形 FCU 6
・再取付 |  | 3
台
計
あと施工ｱﾝｶｰ | [5 empty] | 別紙 00-0114
1
式
樹脂ｱﾝｶ- | 床 呼び径 10 SD-295
| 出面L=200 | 12
本
樹脂ｱﾝｶ- | 天井 呼び径 10 SD-295
| 出面L=200 | 76
本
計
器具清掃 | [5 empty] | 別紙 00-0115
1
式
天井パネル清掃
3
個
計
機械設備工事 別紙明細 | [5 empty] | 528
⑥.本館2階Cエリア 化学療法センター |  | 1.空気調和設備工事 |  |  | （2）空調ダクト設備工事
名 称 | 摘 要 | 数 量 | 単位 | 単 価 | 金 額 | 備 考
制気口類 | [5 empty] | 別紙 00-0116
1
式
ﾕﾆﾊﾞｰｻﾙ形吹出口 | VHS 150 150
9
個
ﾕﾆﾊﾞｰｻﾙ形吹出口 | VHS 200 200
11
個
ﾕﾆﾊﾞｰｻﾙ形吹出口 | VHS 250 250
4
個
計
ﾁｬﾝﾊﾞｰ類 | [5 empty] | 別紙 00-0117
1
式
ﾁｬﾝﾊﾞｰ | ｲﾝｻｰﾄ無 0.8㎜（750＜ ≦1500）
(低圧用) |  | 16
㎡
ﾁｬﾝﾊﾞｰ | ｲﾝｻｰﾄ無 1.0㎜（1500＜ ≦2200）
(低圧用) |  | 8
㎡
消音内貼り | ｸﾞﾗｽｳｰﾙ ｻﾌﾟﾗｲﾁｬﾝﾊﾞｰ
| ｱﾙﾐﾊﾟﾝﾁﾝｸﾞﾒﾀﾙ 保温厚50 | 24
㎡
ﾎﾞｯｸｽ | ｲﾝｻｰﾄ無 0.5㎜（ ≦450）
22
㎡
消音内貼り | ｸﾞﾗｽｳｰﾙ 消音ﾁｬﾝﾊﾞｰ
| ｶﾞﾗｽｸﾛｽ 保温厚25 | 22
㎡
計
機械設備工事 別紙明細 | [5 empty] | 529
⑥.本館2階Cエリア 化学療法センター |  | 1.空気調和設備工事 |  |  | （2）空調ダクト設備工事
名 称 | 摘 要 | 数 量 | 単位 | 単 価 | 金 額 | 備 考
ﾀﾞﾝﾊﾟｰ類 | [5 empty] | 別紙 00-0118
1
式
丸形 風量調節 | 150φ
ﾀﾞﾝﾊﾟｰ |  | 2
個
丸形 風量調節 | 200φ
ﾀﾞﾝﾊﾟｰ |  | 1
個
丸形 風量調節 | 300φ
ﾀﾞﾝﾊﾟｰ |  | 2
個
風量調節ﾀﾞﾝﾊﾟｰ | 350 300
1
個
風量調節ﾀﾞﾝﾊﾟｰ | 500 300
3
個
風量調節ﾀﾞﾝﾊﾟｰ | 1500 400
1
個
丸形 防火ﾀﾞﾝﾊﾟｰ | 150φ
1
個
丸形 防火ﾀﾞﾝﾊﾟｰ | 300φ
1
個
防火ﾀﾞﾝﾊﾟｰ | 350 300
1
個
防火ﾀﾞﾝﾊﾟｰ | 500 300
3
個
防火ﾀﾞﾝﾊﾟｰ | 900 600
1
個
計
機械設備工事 別紙明細 | [5 empty] | 530
⑥.本館2階Cエリア 化学療法センター |  | 1.空気調和設備工事 |  |  | （2）空調ダクト設備工事
名 称 | 摘 要 | 数 量 | 単位 | 単 価 | 金 額 | 備 考
既設ﾀﾞｸﾄ接続 | [5 empty] | 別紙 00-0119
1
式
既設ﾀﾞｸﾄ接続 | 900 600
2
か所
既設ﾀﾞｸﾄ接続 | 500 250
| 平日夜間 | 2
か所
計
計器類 | [5 empty] | 別紙 00-0120
1
式
風量測定口
11
個
計
機械設備工事 別紙明細 | [5 empty] | 531
⑥.本館2階Cエリア 化学療法センター |  | 1.空気調和設備工事 |  |  | （2）空調ダクト設備工事
名 称 | 摘 要 | 数 量 | 単位 | 単 価 | 金 額 | 備 考
保温・塗装 | [5 empty] | 別紙 00-0121
1
式
長方形ﾀﾞｸﾄ保温 | ｸﾞﾗｽｳｰﾙ 屋内隠ぺい,ﾀﾞｸﾄｼｬﾌﾄ内
| ｱﾙﾐｶﾞﾗｽｸﾛｽ | 149
| 保温厚25 |  | ㎡
長方形ﾀﾞｸﾄ保温 | ｸﾞﾗｽｳｰﾙ 機械室,書庫,倉庫
| ｱﾙﾐｶﾞﾗｽｸﾛｽ | 8
| 保温厚25 |  | ㎡
ｽﾊﾟｲﾗﾙﾀﾞｸﾄ保温 | ｸﾞﾗｽｳｰﾙ 屋内隠ぺい,ﾀﾞｸﾄｼｬﾌﾄ内
(32K) | ｱﾙﾐｶﾞﾗｽｸﾛｽ 150㎜ | 62
| 保温厚25 |  | ｍ
ｽﾊﾟｲﾗﾙﾀﾞｸﾄ保温 | ｸﾞﾗｽｳｰﾙ 屋内隠ぺい,ﾀﾞｸﾄｼｬﾌﾄ内
(32K) | ｱﾙﾐｶﾞﾗｽｸﾛｽ 200㎜ | 61
| 保温厚25 |  | ｍ
ｽﾊﾟｲﾗﾙﾀﾞｸﾄ保温 | ｸﾞﾗｽｳｰﾙ 屋内隠ぺい,ﾀﾞｸﾄｼｬﾌﾄ内
(32K) | ｱﾙﾐｶﾞﾗｽｸﾛｽ 250㎜ | 25
| 保温厚25 |  | ｍ
ｽﾊﾟｲﾗﾙﾀﾞｸﾄ保温 | ｸﾞﾗｽｳｰﾙ 屋内隠ぺい,ﾀﾞｸﾄｼｬﾌﾄ内
(32K) | ｱﾙﾐｶﾞﾗｽｸﾛｽ 300㎜ | 29
| 保温厚25 |  | ｍ
長方形ﾀﾞｸﾄ保温 | ｸﾞﾗｽｳｰﾙ 機械室,書庫,倉庫
| ｱﾙﾐｶﾞﾗｽｸﾛｽ | 9
| 保温厚25 平日夜間 |  | ㎡
計
はつり補修 | [5 empty] | 別紙 00-0122
1
式
手はつり | 鉄筋ｺﾝｸﾘｰﾄ 120～150㎜ 0.1㎡
(ﾀﾞｸﾄ貫通口) |  | 1
か所
計
機械設備工事 別紙明細 | [5 empty] | 532
⑥.本館2階Cエリア 化学療法センター |  | 1.空気調和設備工事 |  |  | （2）空調ダクト設備工事
名 称 | 摘 要 | 数 量 | 単位 | 単 価 | 金 額 | 備 考
あと施工ｱﾝｶｰ | [5 empty] | 別紙 00-0123
1
式
樹脂ｱﾝｶ- | 天井 呼び径 10 SD-295
| 出面L=200 | 97
本
計
機械設備工事 別紙明細 | [5 empty] | 533
⑥.本館2階Cエリア 化学療法センター |  | 1.空気調和設備工事 |  |  | （3）空調配管設備
名 称 | 摘 要 | 数 量 | 単位 | 単 価 | 金 額 | 備 考
弁類 | [5 empty] | 別紙 00-0124
1
式
青銅仕切弁 | 10K(ねじ) 25A
6
個
Y形ｽﾄﾚｰﾅｰ | 10K 40A
1
個
Y形ｽﾄﾚｰﾅｰ | 10K 100A
1
個
青銅ﾎﾞｰﾙ弁 | 10K(ねじ) 20A
1
個
ﾌﾚｷｼﾌﾞﾙｼﾞｮｲﾝﾄ | ﾍﾞﾛｰｽﾞ形 25A
6
個
ｺﾞﾑｼｰﾄﾊﾞﾀﾌﾗｲ弁 | 10K(ｳｴﾊｰ･ｱﾙﾐ) 100A
7
個
ねずみ鋳鉄玉形弁 | 10K(ﾌﾗﾝｼﾞ) 100A
1
個
青銅玉形弁 | 10K(ねじ) 50A
2
個
ねずみ鋳鉄玉形弁 | 10K(ﾌﾗﾝｼﾞ) 65A
1
個
電動2方弁取付 | 40A
1
個
電動2方弁取付 | 65A
1
個
遮断弁取付 | 40A
1
個
計
機械設備工事 別紙明細 | [5 empty] | 534
⑥.本館2階Cエリア 化学療法センター |  | 1.空気調和設備工事 |  |  | （3）空調配管設備
名 称 | 摘 要 | 数 量 | 単位 | 単 価 | 金 額 | 備 考
保温・塗装 | [5 empty] | 別紙 00-0125
1
式
断熱材被覆銅管用 | 6.35～38.10mm程度
保温外装 |  | 5
ｍ
排水管 保温 | ｸﾞﾗｽｳｰﾙ
| 天井内,ﾊﾟｲﾌﾟｼｬﾌﾄ内 ｱﾙﾐｶﾞﾗｽ化粧筒 | 151
| 32A |  | ｍ
排水管 保温 | ｸﾞﾗｽｳｰﾙ
| 天井内,ﾊﾟｲﾌﾟｼｬﾌﾄ内 ｱﾙﾐｶﾞﾗｽ化粧筒 | 58
| 40A |  | ｍ
排水管 保温 | ｸﾞﾗｽｳｰﾙ
| 天井内,ﾊﾟｲﾌﾟｼｬﾌﾄ内 ｱﾙﾐｶﾞﾗｽ化粧筒 | 25
| 50A |  | ｍ
冷温水管 保温 | ｸﾞﾗｽｳｰﾙ
| 天井内,ﾊﾟｲﾌﾟｼｬﾌﾄ内 ｱﾙﾐｶﾞﾗｽｸﾛｽ | 348
| 25A |  | ｍ
冷温水管 保温 | ｸﾞﾗｽｳｰﾙ
| 天井内,ﾊﾟｲﾌﾟｼｬﾌﾄ内 ｱﾙﾐｶﾞﾗｽｸﾛｽ | 68
| 32A |  | ｍ
冷温水管 保温 | ｸﾞﾗｽｳｰﾙ
| 天井内,ﾊﾟｲﾌﾟｼｬﾌﾄ内 ｱﾙﾐｶﾞﾗｽｸﾛｽ | 120
| 40A |  | ｍ
冷温水管 保温 | ｸﾞﾗｽｳｰﾙ
| 天井内,ﾊﾟｲﾌﾟｼｬﾌﾄ内 ｱﾙﾐｶﾞﾗｽｸﾛｽ | 23
| 50A |  | ｍ
冷温水管 保温 | ｸﾞﾗｽｳｰﾙ
| 天井内,ﾊﾟｲﾌﾟｼｬﾌﾄ内 ｱﾙﾐｶﾞﾗｽｸﾛｽ | 57
| 65A |  | ｍ
冷温水管 保温 | ｸﾞﾗｽｳｰﾙ
| 天井内,ﾊﾟｲﾌﾟｼｬﾌﾄ内 ｱﾙﾐｶﾞﾗｽｸﾛｽ | 19
| 80A |  | ｍ
冷温水管 保温 | ｸﾞﾗｽｳｰﾙ
| 機械室,書庫,倉庫 ｱﾙﾐｶﾞﾗｽｸﾛｽ | 5
| 40A |  | ｍ
冷温水管 保温 | ｸﾞﾗｽｳｰﾙ
| 機械室,書庫,倉庫 ｱﾙﾐｶﾞﾗｽｸﾛｽ | 1
| 80A |  | ｍ
冷温水管 保温 | ｸﾞﾗｽｳｰﾙ
| 機械室,書庫,倉庫 ｱﾙﾐｶﾞﾗｽｸﾛｽ | 28
| 100A |  | ｍ
蒸気管 保温 | ｸﾞﾗｽｳｰﾙ
| 天井内,ﾊﾟｲﾌﾟｼｬﾌﾄ内 ｱﾙﾐｶﾞﾗｽｸﾛｽ | 3
| 50A |  | ｍ
機械設備工事 別紙明細 | [5 empty] | 535
⑥.本館2階Cエリア 化学療法センター |  | 1.空気調和設備工事 |  |  | （3）空調配管設備
名 称 | 摘 要 | 数 量 | 単位 | 単 価 | 金 額 | 備 考
保温・塗装 | [5 empty] | 別紙 00-0125
1
式
蒸気管 保温 | ｸﾞﾗｽｳｰﾙ
| 天井内,ﾊﾟｲﾌﾟｼｬﾌﾄ内 ｱﾙﾐｶﾞﾗｽｸﾛｽ | 2
| 65A |  | ｍ
蒸気管 保温 | ｸﾞﾗｽｳｰﾙ
| 機械室,書庫,倉庫 ｱﾙﾐｶﾞﾗｽｸﾛｽ | 5
| 40A |  | ｍ
蒸気管 保温 | ｸﾞﾗｽｳｰﾙ
| 機械室,書庫,倉庫 ｱﾙﾐｶﾞﾗｽｸﾛｽ | 4
| 100A |  | ｍ
蒸気管 保温 | ｸﾞﾗｽｳｰﾙ
| 機械室,書庫,倉庫 ｱﾙﾐｶﾞﾗｽｸﾛｽ | 4
| 50A |  | ｍ
排水管 保温 | ｸﾞﾗｽｳｰﾙ
| 天井内,ﾊﾟｲﾌﾟｼｬﾌﾄ内 ｱﾙﾐｶﾞﾗｽ化粧筒 | 1
| 32A 平日夜間 |  | ｍ
排水管 保温 | ｸﾞﾗｽｳｰﾙ
| 天井内,ﾊﾟｲﾌﾟｼｬﾌﾄ内 ｱﾙﾐｶﾞﾗｽ化粧筒 | 9
| 40A 平日夜間 |  | ｍ
排水管 保温 | ｸﾞﾗｽｳｰﾙ
| 天井内,ﾊﾟｲﾌﾟｼｬﾌﾄ内 ｱﾙﾐｶﾞﾗｽ化粧筒 | 1
| 50A 平日夜間 |  | ｍ
冷温水用弁類保温 | ｸﾞﾗｽｳｰﾙ
| 屋内露出 ｶﾗｰ亜鉛鉄板 | 1
| 100A |  | 個
冷温水用弁類保温 | ｸﾞﾗｽｳｰﾙ
| 屋内露出 ｶﾗｰ亜鉛鉄板 | 1
| 65A |  | 個
冷温水用弁類保温 | ｸﾞﾗｽｳｰﾙ
| 屋内露出 ｶﾗｰ亜鉛鉄板 | 1
| 100A |  | 個
冷温水用弁類保温 | ｸﾞﾗｽｳｰﾙ(ﾊﾞﾀﾌﾗｲ弁)
| 屋内露出 ｶﾗｰ亜鉛鉄板 | 7
| 100A |  | 個
冷温水用弁類保温 | ｸﾞﾗｽｳｰﾙ
| 屋内露出 ｶﾗｰ亜鉛鉄板 | 1
| 65A |  | 個
計
機械設備工事 別紙明細 | [5 empty] | 536
⑥.本館2階Cエリア 化学療法センター |  | 1.空気調和設備工事 |  |  | （3）空調配管設備
名 称 | 摘 要 | 数 量 | 単位 | 単 価 | 金 額 | 備 考
あと施工ｱﾝｶｰ | [5 empty] | 別紙 00-0126
1
式
樹脂ｱﾝｶ- | 天井 呼び径 10 SD-295
| 出面L=200 | 370
本
計
既設配管接続 | [5 empty] | 別紙 00-0127
1
式
配管切断接続 | 配管分岐又は配管合流 100A
(鋼管類) | 保温有 | 2
･手間のみ |  |  | か所
配管切断接続 | 配管分岐又は配管合流 32A
(鋼管類) | 保温有 | 1
･手間のみ | 平日夜間 |  | か所
配管切断接続 | 配管分岐又は配管合流 40A
(鋼管類) | 保温有 | 3
･手間のみ | 平日夜間 |  | か所
配管切断接続 | 配管分岐又は配管合流 50A
(鋼管類) | 保温有 | 2
･手間のみ | 平日夜間 |  | か所
計
機械設備工事 別紙明細 | [5 empty] | 537
⑥.本館2階Cエリア 化学療法センター |  | 1.空気調和設備工事 |  |  | （3）空調配管設備
名 称 | 摘 要 | 数 量 | 単位 | 単 価 | 金 額 | 備 考
配管架台 | [5 empty] | 別紙 00-0128
1
式
配管架台 | 300 500H
7
個
配管架台 | 500 500H
4
個
配管架台 | 700 500H
9
個
計
はつり補修 | [5 empty] | 別紙 00-0129
1
式
機械はつり(ﾀﾞｲﾔﾓ | 100～150㎜ 125㎜
ﾝﾄﾞｶｯﾀｰによる |  | 7
配管用貫通口) |  |  | か所
機械はつり(ﾀﾞｲﾔﾓ | 100～150㎜ 200㎜
ﾝﾄﾞｶｯﾀｰによる |  | 3
配管用貫通口) |  |  | か所
計
形鋼振れ止め | [5 empty] | 別紙 00-0130
1
式
形鋼振れ止め 1C
3
％
計
機械設備工事 別紙明細 | [5 empty] | 538
⑥.本館2階Cエリア 化学療法センター |  | 1.空気調和設備工事 |  |  | （4）総合調整費
名 称 | 摘 要 | 数 量 | 単位 | 単 価 | 金 額 | 備 考
総合調整費 | [5 empty] | 別紙 00-0131
1
式
ﾌｧﾝｺｲﾙﾕﾆｯﾄ 調整
32
台
長方形ﾀﾞｸﾄ調整
167
㎡
ｽﾊﾟｲﾗﾙﾀﾞｸﾄ調整
176
ｍ
配管系統 調整
685
ｍ
計
機械設備工事 別紙明細 | [5 empty] | 539
⑥.本館2階Cエリア 化学療法センター |  | 2.換気設備工事 |  |  | （1）換気機器設備
名 称 | 摘 要 | 数 量 | 単位 | 単 価 | 金 額 | 備 考
据付費 | [5 empty] | 別紙 00-0132
1
式
消音ﾎﾞｯｸｽ付 | 天井吊
送風機 据付 |  | 3
台
送風機(片吸込) | 床置形 防振基礎 №2 1/2以下
据付 |  | 1
台
送風機(片吸込) | 床置形 防振基礎 №1 1/4以下
据付 |  | 1
台
定風量ﾕﾆｯﾄ･
変風量ﾕﾆｯﾄ 据付 |  | 4
台
計
たわみ継手 | [5 empty] | 別紙 00-0133
1
式
送風機用 | 片吸込形 №2 以下
たわみ継手 |  | 5
組
計
あと施工ｱﾝｶｰ | [5 empty] | 別紙 00-0134
1
式
樹脂ｱﾝｶ- | 天井 呼び径 10 SD-295
| 出面L=200 | 10
本
計
機械設備工事 別紙明細 | [5 empty] | 540
⑥.本館2階Cエリア 化学療法センター |  | 2.換気設備工事 |  |  | （2）換気ダクト設備
名 称 | 摘 要 | 数 量 | 単位 | 単 価 | 金 額 | 備 考
制気口類 | [5 empty] | 別紙 00-0135
1
式
ﾕﾆﾊﾞｰｻﾙ形吸込口 | HS 150 150
8
個
ﾕﾆﾊﾞｰｻﾙ形吸込口 | HS 200 200
18
個
ﾕﾆﾊﾞｰｻﾙ形吸込口 | HS 250 250
6
個
防虫網 | 500 300
3
個
計
ﾎﾞｯｸｽ類 | [5 empty] | 別紙 00-0136
1
式
ﾎﾞｯｸｽ | ｲﾝｻｰﾄ無 0.5㎜（ ≦450）
30
㎡
ﾀﾞｸﾄ 塗装 | 亜鉛鉄板ﾀﾞｸﾄ・内面
30
㎡
計
機械設備工事 別紙明細 | [5 empty] | 541
⑥.本館2階Cエリア 化学療法センター |  | 2.換気設備工事 |  |  | （2）換気ダクト設備
名 称 | 摘 要 | 数 量 | 単位 | 単 価 | 金 額 | 備 考
ﾀﾞﾝﾊﾟｰ類 | [5 empty] | 別紙 00-0137
1
式
丸形 風量調節 | 200φ
ﾀﾞﾝﾊﾟｰ |  | 1
個
丸形 風量調節 | 250φ
ﾀﾞﾝﾊﾟｰ |  | 2
個
丸形 風量調節 | 300φ
ﾀﾞﾝﾊﾟｰ |  | 1
個
風量調節ﾀﾞﾝﾊﾟｰ | 250 250
3
個
風量調節ﾀﾞﾝﾊﾟｰ | 500 300
3
個
風量調節ﾀﾞﾝﾊﾟｰ | 700 300
1
個
丸形 防火ﾀﾞﾝﾊﾟｰ | 150φ
5
個
丸形 防火ﾀﾞﾝﾊﾟｰ | 200φ
4
個
丸形 防火ﾀﾞﾝﾊﾟｰ | 250φ
1
個
逆流防止ﾀﾞﾝﾊﾟｰ | 500 300
3
個
差圧ﾀﾞﾝﾊﾟｰ | 90CMH
1
個
計
機械設備工事 別紙明細 | [5 empty] | 542
⑥.本館2階Cエリア 化学療法センター |  | 2.換気設備工事 |  |  | （2）換気ダクト設備
名 称 | 摘 要 | 数 量 | 単位 | 単 価 | 金 額 | 備 考
既設ﾀﾞｸﾄ接続 | [5 empty] | 別紙 00-0138
1
式
既設ﾀﾞｸﾄ接続 | ｽﾊﾟｲﾗﾙﾀﾞｸﾄ 300φ
2
か所
既設ﾀﾞｸﾄ接続 | 350 300
2
か所
既設ﾀﾞｸﾄ接続 | 700 300
1
か所
既設ﾀﾞｸﾄ接続 | 700 700
2
か所
計
保温・塗装 | [5 empty] | 別紙 00-0139
1
式
長方形ﾀﾞｸﾄ保温 | ｸﾞﾗｽｳｰﾙ 屋内隠ぺい,ﾀﾞｸﾄｼｬﾌﾄ内
| ｱﾙﾐｶﾞﾗｽｸﾛｽ | 5
| 保温厚25 |  | ㎡
ﾀﾞｸﾄ 塗装 | 亜鉛鉄板製ﾀﾞｸﾄ
52
㎡
計
はつり補修 | [5 empty] | 別紙 00-0140
1
式
手はつり | 鉄筋ｺﾝｸﾘｰﾄ 120～150㎜ 0.1㎡
(ﾀﾞｸﾄ貫通口) |  | 4
か所
計
機械設備工事 別紙明細 | [5 empty] | 543
⑥.本館2階Cエリア 化学療法センター |  | 2.換気設備工事 |  |  | （2）換気ダクト設備
名 称 | 摘 要 | 数 量 | 単位 | 単 価 | 金 額 | 備 考
あと施工ｱﾝｶｰ | [5 empty] | 別紙 00-0141
1
式
樹脂ｱﾝｶ- | 天井 呼び径 10 SD-295
| 出面L=200 | 185
本
計
既設制気口取外・ | [5 empty] | 別紙 00-0142
再取付 |  | 1
式
ｼｰﾘﾝｸﾞﾃﾞｨﾌｭ-ｻﾞ形 | C2 #25
吹出口取外再取付 |  | 4
個
ﾕﾆﾊﾞｰｻﾙ形吸込口 | HS 300 250
取外再取付 |  | 1
個
ﾕﾆﾊﾞｰｻﾙ形吸込口 | HS 450 350
取外再取付 |  | 1
個
計
機械設備工事 別紙明細 | [5 empty] | 544
⑥.本館2階Cエリア 化学療法センター |  | 2.換気設備工事 |  |  | （3）総合調整費
名 称 | 摘 要 | 数 量 | 単位 | 単 価 | 金 額 | 備 考
総合調整費 | [5 empty] | 別紙 00-0143
1
式
長方形ﾀﾞｸﾄ調整
289
㎡
ｽﾊﾟｲﾗﾙﾀﾞｸﾄ調整
257
ｍ
計
機械設備工事 別紙明細 | [5 empty] | 545
⑥.本館2階Cエリア 化学療法センター |  | 3.排煙設備 |  |  | （1）排煙ﾀﾞｸﾄ設備
名 称 | 摘 要 | 数 量 | 単位 | 単 価 | 金 額 | 備 考
排煙口 | [5 empty] | 別紙 00-0144
1
式
排煙口 | ﾊﾟﾈﾙ形 500 500
1
個
排煙口 | ﾊﾟﾈﾙ形 600 600
1
個
排煙口 | ﾊﾟﾈﾙ形 650 650
1
個
計
ﾁｬﾝﾊﾞｰ・ﾎﾞｯｸｽ類 | [5 empty] | 別紙 00-0145
1
式
ﾁｬﾝﾊﾞｰ(高圧1, | ｲﾝｻｰﾄ無 1.0㎜（450＜ ≦750）
高圧2,排煙) |  | 2
㎡
ﾁｬﾝﾊﾞｰ(高圧1, | ｲﾝｻｰﾄ無 1.0㎜（750＜ ≦1200）
高圧2,排煙) |  | 6
㎡
排煙ﾀﾞｸﾄ保温 | ﾛｯｸｳｰﾙ 屋内隠ぺい
(長方形ﾀﾞｸﾄ) | きっ甲金網 保温厚25 | 8
㎡
計
機械設備工事 別紙明細 | [5 empty] | 546
⑥.本館2階Cエリア 化学療法センター |  | 3.排煙設備 |  |  | （1）排煙ﾀﾞｸﾄ設備
名 称 | 摘 要 | 数 量 | 単位 | 単 価 | 金 額 | 備 考
手動解放装置配線 | [5 empty] | 別紙 00-0146
工事 |  | 1
式
HPｹｰﾌﾞﾙ | 1.2 ㎜- 4C
| 管内 | 46
ｍ
薄鋼電線管 | 露出配管(塗装有) 25㎜
(C) |  | 18
ｍ
金属製 | 25(22) 1個用1方出
露出ｽｲｯﾁﾎﾞｯｸｽ |  | 3
(塗装共) |  |  | 個
計
保温工事 | [5 empty] | 別紙 00-0147
1
式
排煙ﾀﾞｸﾄ保温 | ﾛｯｸｳｰﾙ 屋内隠ぺい
(長方形ﾀﾞｸﾄ) | きっ甲金網 保温厚25 | 185
㎡
計
機械設備工事 別紙明細 | [5 empty] | 547
⑥.本館2階Cエリア 化学療法センター |  | 3.排煙設備 |  |  | （1）排煙ﾀﾞｸﾄ設備
名 称 | 摘 要 | 数 量 | 単位 | 単 価 | 金 額 | 備 考
ﾀﾞﾝﾊﾟｰ類 | [5 empty] | 別紙 00-0148
1
式
防火ﾀﾞﾝﾊﾟｰ | 600 250
（HFD） |  | 1
個
防火ﾀﾞﾝﾊﾟｰ | 1200 400
（HFD） |  | 3
個
防火ﾀﾞﾝﾊﾟｰ | 1300 300
（HFD） |  | 1
個
排煙ﾀﾞﾝﾊﾟｰ | 1200 400
2
個
計
既設ﾀﾞｸﾄ接続 | [5 empty] | 別紙 00-0149
1
式
既設ﾀﾞｸﾄ接続 | 600 250
1
か所
既設ﾀﾞｸﾄ接続 | 900 300
1
か所
計
機械設備工事 別紙明細 | [5 empty] | 548
⑥.本館2階Cエリア 化学療法センター |  | 3.排煙設備 |  |  | （2）総合調整
名 称 | 摘 要 | 数 量 | 単位 | 単 価 | 金 額 | 備 考
総合調整費 | [5 empty] | 別紙 00-0150
1
式
長方形ﾀﾞｸﾄ調整
185
㎡
計
機械設備工事 別紙明細 | [5 empty] | 549
⑥.本館2階Cエリア 化学療法センター |  | 4.自動制御設備 |  |  | （1）自動制御設備
名 称 | 摘 要 | 数 量 | 単位 | 単 価 | 金 額 | 備 考
自動制御機器 | [5 empty] | 別紙 00-0151
1
式
外調機制御
ﾀﾞｸﾄ用温度調節器 | TY6800Z-D
1
個
ﾀﾞｸﾄ用温度ｾﾝﾀｰ | TY7803C
1
個
ﾀﾞｸﾄ用温度・露点 | HTY7903C
温度ｾﾝｻ |  | 1
個
差圧ｾﾝｻ | JTD
1
個
差圧ｽｲｯﾁ | PYY-604
6
個
ﾃﾞｼﾞﾀﾙ式ｺﾝﾄﾛｰﾗ | WY5111
1
個
DC24V電源 | RYY792D
1
個
補助ﾘﾚｰ | R
13
個
ﾀｲﾏ | TM
5
個
ﾄﾗﾝｽ | AT72-J1
9
個
絶縁ﾄﾗﾝｽ | ATY82Z
1
個
ﾀﾞﾝﾊﾟ操作器 | MY804OA
1
個
電動2方弁 | VY5160J40A
1
個
機械設備工事 別紙明細 | [5 empty] | 550
⑥.本館2階Cエリア 化学療法センター |  | 4.自動制御設備 |  |  | （1）自動制御設備
名 称 | 摘 要 | 数 量 | 単位 | 単 価 | 金 額 | 備 考
自動制御機器 | [5 empty] | 別紙 00-0151
1
式
遮断弁 蒸気用 | PMK2*40A
1
個
電動2方弁 SR型 | VY5165K15A
1
個
ﾌｧﾝｺｲﾙﾕﾆｯﾄ制御
(2)
室内用温度ｾﾝｻ | TY7043Z
12
個
ﾃﾞｼﾞﾀﾙ設置器 | QY7205A
7
個
FCUｺﾝﾄﾛｰﾗ | WY5205W
24
個
電動弁操作器 | MY5560C
24
個
ﾌｧﾝｺｲﾙ用2方ﾎﾞｰﾙ | VY5502A20A
弁 |  | 24
個
ﾋｰﾄﾎﾟﾝﾌﾟ付FCU廻
り配線工事
電動2方ﾎﾞｰﾙ弁 | VY6300B25A
8
個
計
機械設備工事 別紙明細 | [5 empty] | 551
⑥.本館2階Cエリア 化学療法センター |  | 4.自動制御設備 |  |  | （1）自動制御設備
名 称 | 摘 要 | 数 量 | 単位 | 単 価 | 金 額 | 備 考
盤関係 | [5 empty] | 別紙 00-0152
1
式
自動制御盤(新設) | RCP-2-4
| 700Wx700Hx250D | 1
面
既設盤改造 | CP-2-4
1
面
既設中央監視装置
改造費 |  | 1
式
計
機械設備工事 別紙明細 | [5 empty] | 552
⑥.本館2階Cエリア 化学療法センター |  | 4.自動制御設備 |  |  | （1）自動制御設備
名 称 | 摘 要 | 数 量 | 単位 | 単 価 | 金 額 | 備 考
計装工事 | [5 empty] | 別紙 00-0153
1
式
改修
ｹｰﾌﾞﾙ | EM-CEE 2ﾛx2C
361
ｍ
ｹｰﾌﾞﾙ | EM-CEE 2ﾛx3C
246
ｍ
ｹｰﾌﾞﾙ | EM-CEE 2ﾛx4C
73
ｍ
ｹｰﾌﾞﾙ | EM-CEE 2ﾛx5C
51
ｍ
ｹｰﾌﾞﾙ | EM-CEE 2ﾛx10C
2
ｍ
ｹｰﾌﾞﾙ | EM-CEE 3.5ﾛx3C
316
ｍ
ｹｰﾌﾞﾙ | EM-CEES 2ﾛx2C
130
ｍ
ｹｰﾌﾞﾙ | 600V_EM-CE3.5ﾛx3C
12
ｍ
ｹｰﾌﾞﾙ | EM-IPEES 0.9ﾛx1P
22
ｍ
ｹｰﾌﾞﾙ | EM-LANｹｰﾌﾞﾙ
493
ｍ
ｹｰﾌﾞﾙ | EM-KPEES0.75ﾛx10P
45
ｍ
電線管 | E19mm
4
本
電線管 | E25mm
25
本
機械設備工事 別紙明細 | [5 empty] | 553
⑥.本館2階Cエリア 化学療法センター |  | 4.自動制御設備 |  |  | （1）自動制御設備
名 称 | 摘 要 | 数 量 | 単位 | 単 価 | 金 額 | 備 考
計装工事 | [5 empty] | 別紙 00-0153
1
式
電線管 | E39mm
14
本
合成樹脂可とう電 | PF16mm
線管 |  | 51
ｍ
合成樹脂可とう電 | PF22mm
線管 |  | 69
ｍ
合成樹脂可とう電 | PF28mm
線管 |  | 27
ｍ
電線管付属品
1
式
導圧管 両圧
1
組
ﾐﾆﾁｭｱﾊﾞﾙﾌﾞｾｯﾄ
両圧(空気用) |  | 26
組
ｱｳﾄﾚｯﾄﾎﾞｯｸｽ | 102ﾛx44
19
個
ｽｲｯﾁﾎﾞｯｸｽ | 1個用
10
個
ﾓｼﾞｭｰﾙｺﾈｸﾀｰ
84
個
ｾﾝｻｰ接続ｱﾀﾞﾌﾟﾀ
11
個
3又配線ﾕﾆｯﾄ
4
個
感温部指示金具
1
台
取付ﾌﾞﾗｹｯﾄ | HY78,TY78用
2
台
機械設備工事 別紙明細 | [5 empty] | 554
⑥.本館2階Cエリア 化学療法センター |  | 4.自動制御設備 |  |  | （1）自動制御設備
名 称 | 摘 要 | 数 量 | 単位 | 単 価 | 金 額 | 備 考
計装工事 | [5 empty] | 別紙 00-0153
1
式
電線管取付ｾｯﾄ | HY78,TY78用
2
台
計器取付架台 | 小型
1
台
計器取付架台 | 大型
1
台
ｻｰﾓﾌﾟﾚｰﾄ
11
枚
ﾄﾗﾝｽﾎﾞｯｸｽ | 1個用
9
個
ﾘﾚｰﾄﾗﾝｽﾎﾞｯｸｽ | 1 VS 1
3
個
ﾌﾟﾙﾎﾞｯｸｽ | 500x500x400
5
個
微差圧ｽｲｯﾁ用
ﾎﾞｯｸｽ |  | 26
個
ｺﾝｾﾝﾄﾎﾞｯｸｽ
23
個
ﾌﾟﾘｶ＆ｺﾈｸﾀｰ類
1
式
吊材料費及び支持
具 |  | 1
式
雑材料・消耗品
1
式
準耐火処理費
1
式
防火区画貫通費
1
式
機械設備工事 別紙明細 | [5 empty] | 555
⑥.本館2階Cエリア 化学療法センター |  | 4.自動制御設備 |  |  | （1）自動制御設備
名 称 | 摘 要 | 数 量 | 単位 | 単 価 | 金 額 | 備 考
計装工事 | [5 empty] | 別紙 00-0153
1
式
機器・材料揚重費
1
式
試運転立会費
1
式
機器取付費
1
式
盤搬入費
1
式
盤据付費
1
式
結線費
1
式
労務費
1
式
雑工費
1
式
休日夜間割増費
1
式
はつり補修費
1
式
ﾚﾝﾄｹﾞﾝ調査費
1
式
施工調査費
1
式
塗装費
1
式
交通運搬費
1
式
機械設備工事 別紙明細 | [5 empty] | 556
⑥.本館2階Cエリア 化学療法センター |  | 4.自動制御設備 |  |  | （1）自動制御設備
名 称 | 摘 要 | 数 量 | 単位 | 単 価 | 金 額 | 備 考
計装工事 | [5 empty] | 別紙 00-0153
1
式
廃材処理費
1
式
撤去
撤去費
1
式
計
機械設備工事 別紙明細 | [5 empty] | 557
⑥.本館2階Cエリア 化学療法センター |  | 6.給水設備工事 |  |  | （1）給水設備工事
名 称 | 摘 要 | 数 量 | 単位 | 単 価 | 金 額 | 備 考
現場調査費 | [5 empty] | 別紙 00-0154
1
式
配管工
10
人
計
機械設備工事 別紙明細 | [5 empty] | 558
⑥.本館2階Cエリア 化学療法センター |  | 7.排水設備工事 |  |  | （1）排水設備工事
名 称 | 摘 要 | 数 量 | 単位 | 単 価 | 金 額 | 備 考
形鋼振れ止め支持 | [5 empty] | 別紙 00-0155
1
式
排水形鋼振止 2C
3
％
計
形鋼振れ止め支持 | 休日昼間 |  |  |  |  | 別紙 00-0156
1
式
排水形鋼振止 2C
日 |  | 3
％
計
機械設備工事 別紙明細 | [5 empty] | 559
⑥.本館2階Cエリア 化学療法センター |  | 11.撤去工事 |  |  | （1）空調設備撤去工事
名 称 | 摘 要 | 数 量 | 単位 | 単 価 | 金 額 | 備 考
機器撤去 | [5 empty] | 別紙 00-0157
1
式
搬出費(撤去用) | 複数搬出 200㎏/m3未満
0.12
ｔ
送風機(片吸込) | 床置 防振基礎 №1 1/2以下
撤去 |  | 1
台
送風機(片吸込) | 天井吊形 防振基礎 №2 以下
撤去 |  | 1
台
送風機(片吸込) | 床置 防振基礎 №3 1/2以下
撤去 |  | 1
台
消音ﾎﾞｯｸｽ付ﾌｧﾝ撤 | 天井吊
去 |  | 2
台
ﾌｨﾙﾀｰﾕﾆｯﾄ撤去
1
台
SUSﾄﾞﾚﾝﾀﾝｸ撤去
1
基
計
機械設備工事 別紙明細 | [5 empty] | 560
⑥.本館2階Cエリア 化学療法センター |  | 11.撤去工事 |  |  | （1）空調設備撤去工事
名 称 | 摘 要 | 数 量 | 単位 | 単 価 | 金 額 | 備 考
ﾀﾞｸﾄ撤去 | [5 empty] | 別紙 00-0158
1
式
長方形ﾀﾞｸﾄ撤去 | 亜鉛鉄板 0.8㎜ 再使用しない
2
㎡
長方形ﾀﾞｸﾄ撤去 | 亜鉛鉄板 1.0㎜ 再使用しない
10
㎡
長方形ﾀﾞｸﾄ撤去 | 亜鉛鉄板 1.0㎜ 再使用しない
64
㎡
長方形ﾀﾞｸﾄ撤去 | 亜鉛鉄板 1.2㎜ 再使用しない
19
㎡
長方形ﾀﾞｸﾄ撤去 | 亜鉛鉄板 0.5㎜ 再使用しない
291
㎡
長方形ﾀﾞｸﾄ撤去 | 亜鉛鉄板 0.6㎜ 再使用しない
120
㎡
長方形ﾀﾞｸﾄ撤去 | 亜鉛鉄板 0.8㎜ 再使用しない
182
㎡
ｽﾊﾟｲﾗﾙﾀﾞｸﾄ(低圧､ | 100㎜ 再使用しない
高圧1､2ﾀﾞｸﾄ) |  | 124
撤去 |  |  | ｍ
ｽﾊﾟｲﾗﾙﾀﾞｸﾄ(低圧､ | 150㎜ 再使用しない
高圧1､2ﾀﾞｸﾄ) |  | 15
撤去 |  |  | ｍ
ｽﾊﾟｲﾗﾙﾀﾞｸﾄ(低圧､ | 200㎜ 再使用しない
高圧1､2ﾀﾞｸﾄ) |  | 1
撤去 |  |  | ｍ
ｽﾊﾟｲﾗﾙﾀﾞｸﾄ(低圧､ | 250㎜ 再使用しない
高圧1､2ﾀﾞｸﾄ) |  | 14
撤去 |  |  | ｍ
ｽﾊﾟｲﾗﾙﾀﾞｸﾄ(低圧､ | 300㎜ 再使用しない
高圧1､2ﾀﾞｸﾄ) |  | 3
撤去 |  |  | ｍ
ｽﾊﾟｲﾗﾙﾀﾞｸﾄ(低圧､ | 400㎜ 再使用しない
高圧1､2ﾀﾞｸﾄ) |  | 3
撤去 |  |  | ｍ
長方形ﾀﾞｸﾄ撤去 | 亜鉛鉄板 0.6㎜ 再使用しない
9
| 休日昼間 |  | ㎡
機械設備工事 別紙明細 | [5 empty] | 561
⑥.本館2階Cエリア 化学療法センター |  | 11.撤去工事 |  |  | （1）空調設備撤去工事
名 称 | 摘 要 | 数 量 | 単位 | 単 価 | 金 額 | 備 考
ﾀﾞｸﾄ撤去 | [5 empty] | 別紙 00-0158
1
式
ﾁｬﾝﾊﾞｰ類撤去 | 亜鉛鉄板 0.6㎜ 再使用しない
14
㎡
ﾁｬﾝﾊﾞｰ類撤去 | 亜鉛鉄板 0.5㎜ 再使用しない
27
㎡
ﾁｬﾝﾊﾞｰ類撤去 | 亜鉛鉄板 0.6㎜ 再使用しない
39
㎡
計
ﾀﾞｸﾄ保温材撤去 | [5 empty] | 別紙 00-0159
1
式
長方形ﾀﾞｸﾄ保温 | ﾛｯｸｳｰﾙ･ｸﾞﾗｽｳｰﾙ
撤去 | 屋内隠ぺい,ﾀﾞｸﾄｼｬﾌﾄ内 | 94
| ｱﾙﾐｶﾞﾗｽｸﾛｽ 再使用しない |  | ㎡
長方形ﾀﾞｸﾄ保温 | ﾛｯｸｳｰﾙ･ｸﾞﾗｽｳｰﾙ
撤去 | 機械室,書庫,倉庫 | 9
| ｱﾙﾐｶﾞﾗｽｸﾛｽ 保温厚25 再使用しない |  | ㎡
長方形ﾀﾞｸﾄ保温 | ﾛｯｸｳｰﾙ･ｸﾞﾗｽｳｰﾙ
撤去 | 屋内隠ぺい,ﾀﾞｸﾄｼｬﾌﾄ内 | 287
| ｱﾙﾐｶﾞﾗｽｸﾛｽ 再使用しない |  | ㎡
長方形ﾀﾞｸﾄ保温 | ﾛｯｸｳｰﾙ･ｸﾞﾗｽｳｰﾙ
撤去 | 屋内隠ぺい,ﾀﾞｸﾄｼｬﾌﾄ内 | 9
| ｱﾙﾐｶﾞﾗｽｸﾛｽ 再使用しない |  | ㎡
ｽﾊﾟｲﾗﾙﾀﾞｸﾄ保温 | ﾛｯｸｳｰﾙ･ｸﾞﾗｽｳｰﾙ
撤去(32K) | 屋内隠ぺい,ﾀﾞｸﾄｼｬﾌﾄ内 | 9
| ｱﾙﾐｶﾞﾗｽｸﾛｽ 再使用しない |  | ㎡
消音内貼り撤去 | ﾛｯｸｳｰﾙ･ｸﾞﾗｽｳｰﾙ ｻﾌﾟﾗｲﾁｬﾝﾊﾞｰ
| 保温厚50 再使用しない | 14
㎡
消音内貼り撤去 | ﾛｯｸｳｰﾙ･ｸﾞﾗｽｳｰﾙ 消音ﾁｬﾝﾊﾞｰ
| 保温厚25 再使用しない | 31
㎡
計
機械設備工事 別紙明細 | [5 empty] | 562
⑥.本館2階Cエリア 化学療法センター |  | 11.撤去工事 |  |  | （1）空調設備撤去工事
名 称 | 摘 要 | 数 量 | 単位 | 単 価 | 金 額 | 備 考
制気口撤去 | [5 empty] | 別紙 00-0160
1
式
ｳｪｻﾞｰｶﾊﾞｰ撤去 | 1ｍ未満
2
個
ﾕﾆﾊﾞｰｻﾙ形吹出口 | (VHS､VS､VH､V) 0.2㎡以下
撤去 | 再使用しない | 40
個
ｼｰﾘﾝｸﾞﾃﾞｨﾌｭｰｻﾞ形 | (C2､CA､CD､E2､EA､ED)
吹出口撤去 | 直径400～500㎜ 再使用しない | 25
個
ﾌｰﾄﾞ 撤去 | 1100 700
2
個
ﾌｰﾄﾞ 撤去 | 1300 800
1
個
計
機械設備工事 別紙明細 | [5 empty] | 563
⑥.本館2階Cエリア 化学療法センター |  | 11.撤去工事 |  |  | （1）空調設備撤去工事
名 称 | 摘 要 | 数 量 | 単位 | 単 価 | 金 額 | 備 考
ﾀﾞﾝﾊﾟｰ類撤去 | [5 empty] | 別紙 00-0161
1
式
風量調節ﾀﾞﾝﾊﾟｰ | 0.5㎡以下 再使用しない
(VD)撤去 |  | 4
個
ﾓｰﾀｰﾀﾞﾝﾊﾟｰ撤去 | 0.5㎡以下 再使用しない
1
個
防火ﾀﾞﾝﾊﾟｰ | 0.1㎡以下 再使用しない
(FD)撤去 |  | 5
個
吸込口撤去 | (GV､GVS) 0.5㎡以下 再使用しない
27
個
排煙口撤去 | 長辺0.5ｍ未満 再使用しない
2
個
排煙口撤去 | 長辺1.0ｍ未満 再使用しない
1
個
排煙ﾀﾞﾝﾊﾟｰ | ～0.5
撤去費 |  | 2
個
風量測定口撤去 | 再使用しない
4
台
温度・圧力計撤去
3
個
計
機械設備工事 別紙明細 | [5 empty] | 564
⑥.本館2階Cエリア 化学療法センター |  | 11.撤去工事 |  |  | （1）空調設備撤去工事
名 称 | 摘 要 | 数 量 | 単位 | 単 価 | 金 額 | 備 考
配管撤去 | [5 empty] | 別紙 00-0162
1
式
冷温水・配管用 | ねじ接合 屋内一般 65A
炭素鋼鋼管(白)撤 |  | 30
去 |  |  | ｍ
冷温水・配管用 | ねじ接合 機械室・便所 65A
炭素鋼鋼管(白)撤 |  | 15
去 |  |  | ｍ
冷温水・配管用 | ねじ接合 機械室・便所 100A
炭素鋼鋼管(白)撤 |  | 17
去 |  |  | ｍ
蒸気・配管用 | ねじ接合 屋内一般
炭素鋼鋼管(黒) | 20A | 10
撤去 |  |  | ｍ
蒸気・配管用 | ねじ接合 屋内一般
炭素鋼鋼管(黒) | 25A | 7
撤去 |  |  | ｍ
蒸気・配管用 | ねじ接合 屋内一般
炭素鋼鋼管(黒) | 32A | 12
撤去 |  |  | ｍ
蒸気・配管用 | ねじ接合 屋内一般
炭素鋼鋼管(黒) | 40A | 2
撤去 |  |  | ｍ
蒸気・配管用 | ねじ接合 屋内一般
炭素鋼鋼管(黒) | 50A | 5
撤去 |  |  | ｍ
蒸気・配管用 | ねじ接合 屋内一般
炭素鋼鋼管(黒) | 65A | 8
撤去 |  |  | ｍ
蒸気・配管用 | ねじ接合 屋内一般
炭素鋼鋼管(黒) | 80A | 1
撤去 |  |  | ｍ
蒸気・配管用 | ねじ接合 屋内一般
炭素鋼鋼管(黒) | 100A | 48
撤去 |  |  | ｍ
蒸気・配管用 | ねじ接合 機械室・便所
炭素鋼鋼管(黒) | 40A | 5
撤去 |  |  | ｍ
蒸気・配管用 | ねじ接合 機械室・便所
炭素鋼鋼管(黒) | 20A | 14
撤去 |  |  | ｍ
蒸気・配管用 | ねじ接合 機械室・便所
炭素鋼鋼管(黒) | 32A | 16
撤去 |  |  | ｍ
機械設備工事 別紙明細 | [5 empty] | 565
⑥.本館2階Cエリア 化学療法センター |  | 11.撤去工事 |  |  | （1）空調設備撤去工事
名 称 | 摘 要 | 数 量 | 単位 | 単 価 | 金 額 | 備 考
配管撤去 | [5 empty] | 別紙 00-0162
1
式
蒸気・配管用 | ねじ接合 機械室・便所
炭素鋼鋼管(黒) | 40A | 3
撤去 |  |  | ｍ
蒸気・配管用 | ねじ接合 機械室・便所
炭素鋼鋼管(黒) | 50A | 65
撤去 |  |  | ｍ
蒸気・配管用 | ねじ接合 屋外架空・暗渠
炭素鋼鋼管(黒) | 32A | 14
撤去 |  |  | ｍ
排水・配管用 | ねじ接合 屋内一般 40A
炭素鋼鋼管(白)撤 |  | 5
去 | 休日昼間 |  | ｍ
計
機械設備工事 別紙明細 | [5 empty] | 566
⑥.本館2階Cエリア 化学療法センター |  | 11.撤去工事 |  |  | （1）空調設備撤去工事
名 称 | 摘 要 | 数 量 | 単位 | 単 価 | 金 額 | 備 考
配管保温材撤去 | [5 empty] | 別紙 00-0163
1
式
冷温水管 保温 | ｸﾞﾗｽｳｰﾙ
撤去 | 天井内,ﾊﾟｲﾌﾟｼｬﾌﾄ内 ｱﾙﾐｶﾞﾗｽｸﾛｽ | 30
| 65A 再使用しない |  | ｍ
冷温水管 保温 | ｸﾞﾗｽｳｰﾙ
撤去 | 機械室,書庫,倉庫 ｱﾙﾐｶﾞﾗｽ化粧原紙 | 15
| 65A 再使用しない |  | ｍ
冷温水管 保温 | ｸﾞﾗｽｳｰﾙ
撤去 | 機械室,書庫,倉庫 ｱﾙﾐｶﾞﾗｽ化粧原紙 | 17
| 100A 再使用しない |  | ｍ
蒸気管 保温撤去 | ｸﾞﾗｽｳｰﾙ
| 天井内,ﾊﾟｲﾌﾟｼｬﾌﾄ内 ｱﾙﾐｶﾞﾗｽｸﾛｽ | 10
| 20A 再使用しない |  | ｍ
蒸気管 保温撤去 | ｸﾞﾗｽｳｰﾙ
| 天井内,ﾊﾟｲﾌﾟｼｬﾌﾄ内 ｱﾙﾐｶﾞﾗｽｸﾛｽ | 7
| 25A 再使用しない |  | ｍ
蒸気管 保温撤去 | ｸﾞﾗｽｳｰﾙ
| 天井内,ﾊﾟｲﾌﾟｼｬﾌﾄ内 ｱﾙﾐｶﾞﾗｽｸﾛｽ | 12
| 32A 再使用しない |  | ｍ
蒸気管 保温撤去 | ｸﾞﾗｽｳｰﾙ
| 天井内,ﾊﾟｲﾌﾟｼｬﾌﾄ内 ｱﾙﾐｶﾞﾗｽｸﾛｽ | 2
| 40A 再使用しない |  | ｍ
蒸気管 保温撤去 | ｸﾞﾗｽｳｰﾙ
| 天井内,ﾊﾟｲﾌﾟｼｬﾌﾄ内 ｱﾙﾐｶﾞﾗｽｸﾛｽ | 5
| 50A 再使用しない |  | ｍ
蒸気管 保温撤去 | ｸﾞﾗｽｳｰﾙ
| 天井内,ﾊﾟｲﾌﾟｼｬﾌﾄ内 ｱﾙﾐｶﾞﾗｽｸﾛｽ | 8
| 65A 再使用しない |  | ｍ
蒸気管 保温撤去 | ｸﾞﾗｽｳｰﾙ
| 天井内,ﾊﾟｲﾌﾟｼｬﾌﾄ内 ｱﾙﾐｶﾞﾗｽｸﾛｽ | 1
| 80A 再使用しない |  | ｍ
蒸気管 保温撤去 | ｸﾞﾗｽｳｰﾙ
| 天井内,ﾊﾟｲﾌﾟｼｬﾌﾄ内 ｱﾙﾐｶﾞﾗｽｸﾛｽ | 48
| 100A 再使用しない |  | ｍ
蒸気管 保温撤去 | ｸﾞﾗｽｳｰﾙ
| 機械室,書庫,倉庫 ｱﾙﾐｶﾞﾗｽｸﾛｽ | 5
| 40A 再使用しない |  | ｍ
蒸気管 保温撤去 | ｸﾞﾗｽｳｰﾙ
| 屋外露出,浴室 ｽﾃﾝﾚｽ鋼板 | 14
| 32A 再使用しない |  | ｍ
蒸気管 保温撤去 | ｸﾞﾗｽｳｰﾙ
| 天井内,ﾊﾟｲﾌﾟｼｬﾌﾄ内 ｱﾙﾐｶﾞﾗｽ化粧筒 | 14
| 20A 再使用しない |  | ｍ
機械設備工事 別紙明細 | [5 empty] | 567
⑥.本館2階Cエリア 化学療法センター |  | 11.撤去工事 |  |  | （1）空調設備撤去工事
名 称 | 摘 要 | 数 量 | 単位 | 単 価 | 金 額 | 備 考
配管保温材撤去 | [5 empty] | 別紙 00-0163
1
式
蒸気管 保温撤去 | ｸﾞﾗｽｳｰﾙ
| 天井内,ﾊﾟｲﾌﾟｼｬﾌﾄ内 ｱﾙﾐｶﾞﾗｽ化粧筒 | 16
| 32A 再使用しない |  | ｍ
蒸気管 保温撤去 | ｸﾞﾗｽｳｰﾙ
| 天井内,ﾊﾟｲﾌﾟｼｬﾌﾄ内 ｱﾙﾐｶﾞﾗｽ化粧筒 | 3
| 40A 再使用しない |  | ｍ
蒸気管 保温撤去 | ｸﾞﾗｽｳｰﾙ
| 天井内,ﾊﾟｲﾌﾟｼｬﾌﾄ内 ｱﾙﾐｶﾞﾗｽ化粧筒 | 65
| 50A 再使用しない |  | ｍ
排水管 保温撤去 | ｸﾞﾗｽｳｰﾙ
| 天井内,ﾊﾟｲﾌﾟｼｬﾌﾄ内 ｱﾙﾐｶﾞﾗｽ化粧筒 | 5
| 40A 再使用しない 休日昼間 |  | ｍ
計
機械設備工事 別紙明細 | [5 empty] | 568
⑥.本館2階Cエリア 化学療法センター |  | 11.撤去工事 |  |  | （1）空調設備撤去工事
名 称 | 摘 要 | 数 量 | 単位 | 単 価 | 金 額 | 備 考
弁類撤去 | [5 empty] | 別紙 00-0164
1
式
仕切弁撤去 | 65A
2
個
Yｽﾄ撤去 | 40A
1
個
Yｽﾄ撤去 | 100A
1
個
ﾎﾞｰﾙ弁撤去 | 20A
1
個
玉形弁撤去 | 50A
1
個
ﾊﾞﾀﾌﾗｲ弁撤去 | 65A
2
個
ﾊﾞﾀﾌﾗｲ弁撤去 | 100A
3
個
電動二方弁撤去 | 65A
1
個
仕切弁撤去 | 40A
1
個
仕切弁撤去 | 25A
1
個
蒸気ﾄﾗｯﾌﾟ撤去 | 20A
1
個
蒸気ﾄﾗｯﾌﾟ撤去 | 32A
2
個
蒸気ﾄﾗｯﾌﾟ撤去 | 50A
1
個
計
機械設備工事 別紙明細 | [5 empty] | 569
⑥.本館2階Cエリア 化学療法センター |  | 11.撤去工事 |  |  | （1）空調設備撤去工事
名 称 | 摘 要 | 数 量 | 単位 | 単 価 | 金 額 | 備 考
ﾀﾞｸﾄ閉塞 | [5 empty] | 別紙 00-0165
1
式
ﾀﾞｸﾄ端部閉塞 | 基準単価
15
㎡
ﾀﾞｸﾄ端部閉塞 | 基準単価
| 平日夜間 | 2
㎡
計
配管切断・閉止 | [5 empty] | 別紙 00-0166
1
式
配管切断･閉止 | 鋼管 20A 保温有
8
か所
配管切断･閉止 | 鋼管 25A 保温有
2
か所
配管切断･閉止 | 鋼管 32A 保温有
4
か所
配管切断･閉止 | 鋼管 40A 保温有
1
か所
配管切断･閉止 | 鋼管 50A 保温有
2
か所
配管切断･閉止 | 鋼管 65A 保温有
5
か所
配管切断･閉止 | 鋼管 100A 保温有
2
か所
配管切断･閉止 | 鋼管 40A 保温有
| 平日夜間 | 8
か所
計
機械設備工事 別紙明細 | [5 empty] | 570
⑥.本館2階Cエリア 化学療法センター |  | 12.発生材処分 |  |  | （1）空調設備発生材処分
名 称 | 摘 要 | 数 量 | 単位 | 単 価 | 金 額 | 備 考
発生材処分 | [5 empty] | 別紙 00-0167
1
式
発生材積込み | ﾎﾞｰﾄﾞ･木材類 人力
10.3
ｍ3
撤去材運搬 | ﾀﾞﾝﾌﾟﾄﾗｯｸ 10t積級
| ﾊﾞｯｸﾎｳ0.8m3 無筋ｺﾝｸﾘｰﾄ類 | 10.3
| DID区間無し 5.5㎞以下 |  | ｍ3
計
機械設備工事 別紙明細 | [5 empty] | 571
⑥.本館2階Cエリア 化学療法センター |  | 12.発生材処分 |  |  | （2）衛生器具設備発生材処分
名 称 | 摘 要 | 数 量 | 単位 | 単 価 | 金 額 | 備 考
発生材処分費 | [5 empty] | 別紙 00-0168
1
式
ｺﾝｸﾘｰﾄ塊 | 無筋
0.15
ｍ3
計
機械設備工事 別紙明細 | [5 empty] | 572
⑥.本館2階Cエリア 化学療法センター |  | 12.発生材処分 |  |  | （3）給水設備発生材処分
名 称 | 摘 要 | 数 量 | 単位 | 単 価 | 金 額 | 備 考
発生材処分費 | [5 empty] | 別紙 00-0169
1
式
混合廃棄物Ⅰ | 機器類・保温類
0.73
ｍ3
混合廃棄物Ⅲ | その他
0.1
ｍ3
計
機械設備工事 別紙明細 | [5 empty] | 573
⑥.本館2階Cエリア 化学療法センター |  | 12.発生材処分 |  |  | （4）排水設備発生材処分
名 称 | 摘 要 | 数 量 | 単位 | 単 価 | 金 額 | 備 考
発生材処分費 | [5 empty] | 別紙 00-0170
1
式
混合廃棄物Ⅰ | 機器類・保温類
1.29
ｍ3
混合廃棄物Ⅲ | その他
0.58
ｍ3
金属くず | 鉄くず
25.13
kg
計
機械設備工事 別紙明細 | [5 empty] | 574
⑥.本館2階Cエリア 化学療法センター |  | 12.発生材処分 |  |  | （5）給湯設備発生材処分
名 称 | 摘 要 | 数 量 | 単位 | 単 価 | 金 額 | 備 考
発生材処分費 | [5 empty] | 別紙 00-0171
▲1
式
混合廃棄物Ⅰ | 機器類・保温類
0.26
ｍ3
金属くず | ステンレスくず
15.38
kg
金属くず | 銅くず
15.79
kg
計
機械設備工事 別紙明細 | [5 empty] | 575
⑥.本館2階Cエリア 化学療法センター |  | 12.発生材処分 |  |  | （6）ｽﾌﾟﾘﾝｸﾗｰ設備発生材処分
名 称 | 摘 要 | 数 量 | 単位 | 単 価 | 金 額 | 備 考
発生材処分費 | [5 empty] | 別紙 00-0172
▲1
式
金属くず | 鉄くず
419.66
kg
計
機械設備工事 別紙明細 | [5 empty] | 576
⑦.本館3階Aエリア 産婦人科病棟 |  | 1.空気調和設備工事 |  |  | （1）空調機器設備工事
名 称 | 摘 要 | 数 量 | 単位 | 単 価 | 金 額 | 備 考
搬入据付費 | [5 empty] | 別紙 00-0173
1
式
搬入費 | 複数搬入 200㎏/m3未満
0.38
ｔ
空気熱源ﾊﾟｯｹｰｼﾞ | 屋外機 床置き 防振基礎無し
(圧縮機屋外形) | 4.0kW以下 | 1
ｾﾊﾟﾚｰﾄ･ﾏﾙﾁ 据付 |  |  | 台
空気熱源ﾊﾟｯｹｰｼﾞ | 屋外機 床置き 防振基礎無し
(圧縮機屋外形) | 4.5kW以下 | 13
ｾﾊﾟﾚｰﾄ･ﾏﾙﾁ 据付 |  |  | 台
空気熱源ﾊﾟｯｹｰｼﾞ | 屋外機 床置き 防振基礎無し
(圧縮機屋外形) | 7.1kW以下 | 1
ｾﾊﾟﾚｰﾄ･ﾏﾙﾁ 据付 |  |  | 台
空気熱源ﾊﾟｯｹｰｼﾞ | 屋外機 床置き 防振基礎有り
(圧縮機屋外形) | 10.0kW以下 | 1
ｾﾊﾟﾚｰﾄ･ﾏﾙﾁ 据付 |  |  | 台
空気熱源ﾊﾟｯｹｰｼﾞ | 屋外機 床置き 防振基礎有り
(圧縮機屋外形) | 14.0kW以下 | 1
ｾﾊﾟﾚｰﾄ･ﾏﾙﾁ 据付 |  |  | 台
空気熱源ﾊﾟｯｹｰｼﾞ | 屋外機 床置き 防振基礎有り
(圧縮機屋外形) | 25.0kW以下 | 1
ｾﾊﾟﾚｰﾄ･ﾏﾙﾁ 据付 |  |  | 台
空気熱源ﾊﾟｯｹｰｼﾞ | 屋内機 天井吊り 2.8kW以下
(圧縮機屋外形) |  | 4
ｾﾊﾟﾚｰﾄ･ﾏﾙﾁ 据付 |  |  | 台
空気熱源ﾊﾟｯｹｰｼﾞ | 屋内機 天井吊り 4.0kW以下
(圧縮機屋外形) |  | 3
ｾﾊﾟﾚｰﾄ･ﾏﾙﾁ 据付 |  |  | 台
空気熱源ﾊﾟｯｹｰｼﾞ | 屋内機 天井吊り 5.0kW以下
(圧縮機屋外形) |  | 16
ｾﾊﾟﾚｰﾄ･ﾏﾙﾁ 据付 |  |  | 台
空気熱源ﾊﾟｯｹｰｼﾞ | 屋内機 天井吊り 7.1kW以下
(圧縮機屋外形) |  | 1
ｾﾊﾟﾚｰﾄ･ﾏﾙﾁ 据付 |  |  | 台
ﾌｧﾝｺｲﾙﾕﾆｯﾄ 据付 | ｶｾｯﾄ形 FCU 2
7
台
ﾌｧﾝｺｲﾙﾕﾆｯﾄ 据付 | ｶｾｯﾄ形 FCU 3
15
台
ﾌｧﾝｺｲﾙﾕﾆｯﾄ 据付 | ｶｾｯﾄ形 FCU 4
7
台
機械設備工事 別紙明細 | [5 empty] | 577
⑦.本館3階Aエリア 産婦人科病棟 |  | 1.空気調和設備工事 |  |  | （1）空調機器設備工事
名 称 | 摘 要 | 数 量 | 単位 | 単 価 | 金 額 | 備 考
搬入据付費 | [5 empty] | 別紙 00-0173
1
式
ﾌｧﾝｺｲﾙﾕﾆｯﾄ 据付 | ｶｾｯﾄ形 FCU 6
6
台
ﾌｧﾝｺｲﾙﾕﾆｯﾄ 据付 | ｶｾｯﾄ形 FCU 8
10
台
ﾌｧﾝｺｲﾙﾕﾆｯﾄ 据付 | ｶｾｯﾄ形 FCU12
15
台
ﾌｧﾝｺｲﾙﾕﾆｯﾄ 据付 | 天井埋込形 FCU 2
1
台
ﾊﾟﾈﾙﾋｰﾀｰ | 3.5kW以下
(床置形､壁掛形) |  | 1
据付 |  |  | 台
ﾗｸﾀｰｸﾚｰﾝ | 60ｔ
8
日
計
あと施工ｱﾝｶｰ | [5 empty] | 別紙 00-0174
1
式
樹脂ｱﾝｶ- | 床 呼び径 10 SD-295
| 出面L=200 | 72
本
樹脂ｱﾝｶ- | 天井 呼び径 10 SD-295
| 出面L=200 | 336
本
計
機械設備工事 別紙明細 | [5 empty] | 578
⑦.本館3階Aエリア 産婦人科病棟 |  | 1.空気調和設備工事 |  |  | （1）空調機器設備工事
名 称 | 摘 要 | 数 量 | 単位 | 単 価 | 金 額 | 備 考
既設機器取外し・ | [5 empty] | 別紙 00-0175
再取付 |  | 1
式
ﾌｧﾝｺｲﾙﾕﾆｯﾄ 取外 | ｶｾｯﾄ形 FCU 2
・再取付 | 平日夜間 | 5
台
ﾌｧﾝｺｲﾙﾕﾆｯﾄ 取外 | ｶｾｯﾄ形 FCU 3
・再取付 | 平日夜間 | 3
台
ﾌｧﾝｺｲﾙﾕﾆｯﾄ 取外 | ｶｾｯﾄ形 FCU 4
・再取付 | 平日夜間 | 8
台
ﾌｧﾝｺｲﾙﾕﾆｯﾄ 取外 | ｶｾｯﾄ形 FCU 6
・再取付 | 平日夜間 | 7
台
計
器具清掃 | [5 empty] | 別紙 00-0176
1
式
天井パネル清掃
23
個
計
基礎工事 | [5 empty] | 別紙 00-0177
1
式
既製ｺﾝｸﾘｰﾄ基礎 | L-700
(ﾍﾞｰｽﾏｯﾄ共) |  | 36
個
計
機械設備工事 別紙明細 | [5 empty] | 579
⑦.本館3階Aエリア 産婦人科病棟 |  | 1.空気調和設備工事 |  |  | （2）空調ダクト設備工事
名 称 | 摘 要 | 数 量 | 単位 | 単 価 | 金 額 | 備 考
制気口類 | [5 empty] | 別紙 00-0178
1
式
ﾕﾆﾊﾞｰｻﾙ形吹出口 | VHS 150 150
46
個
ﾕﾆﾊﾞｰｻﾙ形吹出口 | VHS 200 200
35
個
ﾕﾆﾊﾞｰｻﾙ形吹出口 | VHS 250 250
4
個
ﾕﾆﾊﾞｰｻﾙ形吸込口 | HS 250 250
1
個
計
ﾁｬﾝﾊﾞｰ･ﾎﾞｯｸｽ類 | [5 empty] | 別紙 00-0179
1
式
ﾁｬﾝﾊﾞｰ | ｲﾝｻｰﾄ無 0.6㎜（450＜ ≦750）
(低圧用) |  | 3
㎡
消音内貼り | ｸﾞﾗｽｳｰﾙ ｻﾌﾟﾗｲﾁｬﾝﾊﾞｰ
| ｱﾙﾐﾊﾟﾝﾁﾝｸﾞﾒﾀﾙ 保温厚50 | 3
㎡
ﾎﾞｯｸｽ | ｲﾝｻｰﾄ無 0.5㎜（ ≦450）
73
㎡
消音内貼り | ｸﾞﾗｽｳｰﾙ 消音ﾁｬﾝﾊﾞｰ
| ｶﾞﾗｽｸﾛｽ 保温厚25 | 72
㎡
ﾀﾞｸﾄ 塗装 | 亜鉛鉄板ﾀﾞｸﾄ・内面
1
㎡
計
機械設備工事 別紙明細 | [5 empty] | 580
⑦.本館3階Aエリア 産婦人科病棟 |  | 1.空気調和設備工事 |  |  | （2）空調ダクト設備工事
名 称 | 摘 要 | 数 量 | 単位 | 単 価 | 金 額 | 備 考
ﾀﾞﾝﾊﾟｰ類 | [5 empty] | 別紙 00-0180
1
式
丸形 風量調節 | 250φ
ﾀﾞﾝﾊﾟｰ |  | 1
個
風量調節ﾀﾞﾝﾊﾟｰ | 450 250
1
個
風量調節ﾀﾞﾝﾊﾟｰ | 500 300
2
個
風量調節ﾀﾞﾝﾊﾟｰ | 700 350
1
個
風量調節ﾀﾞﾝﾊﾟｰ | 800 400
1
個
丸形 防火ﾀﾞﾝﾊﾟｰ | 150φ
36
個
丸形 防火ﾀﾞﾝﾊﾟｰ | 200φ
15
個
丸形 防火ﾀﾞﾝﾊﾟｰ | 250φ
1
個
防火ﾀﾞﾝﾊﾟｰ | 500 350
2
個
防火ﾀﾞﾝﾊﾟｰ | 400 300
3
個
防火ﾀﾞﾝﾊﾟｰ | 500 300
1
個
防火ﾀﾞﾝﾊﾟｰ | 700 300
1
個
防火ﾀﾞﾝﾊﾟｰ | 700 350
1
個
防火ﾀﾞﾝﾊﾟｰ | 800 400
1
個
機械設備工事 別紙明細 | [5 empty] | 581
⑦.本館3階Aエリア 産婦人科病棟 |  | 1.空気調和設備工事 |  |  | （2）空調ダクト設備工事
名 称 | 摘 要 | 数 量 | 単位 | 単 価 | 金 額 | 備 考
ﾀﾞﾝﾊﾟｰ類 | [5 empty] | 別紙 00-0180
1
式
計
計器類 | [5 empty] | 別紙 00-0181
1
式
風量測定口
6
個
計
既設ﾀﾞｸﾄ接続 | [5 empty] | 別紙 00-0182
1
式
既設ﾀﾞｸﾄ接続 | 700 350
1
か所
既設ﾀﾞｸﾄ接続 | 800 400
1
か所
計
機械設備工事 別紙明細 | [5 empty] | 582
⑦.本館3階Aエリア 産婦人科病棟 |  | 1.空気調和設備工事 |  |  | （2）空調ダクト設備工事
名 称 | 摘 要 | 数 量 | 単位 | 単 価 | 金 額 | 備 考
保温・塗装 | [5 empty] | 別紙 00-0183
1
式
長方形ﾀﾞｸﾄ保温 | ｸﾞﾗｽｳｰﾙ 屋内隠ぺい,ﾀﾞｸﾄｼｬﾌﾄ内
| ｱﾙﾐｶﾞﾗｽｸﾛｽ | 195
| 保温厚25 |  | ㎡
ｽﾊﾟｲﾗﾙﾀﾞｸﾄ保温 | ｸﾞﾗｽｳｰﾙ 屋内隠ぺい,ﾀﾞｸﾄｼｬﾌﾄ内
(32K) | ｱﾙﾐｶﾞﾗｽｸﾛｽ 150㎜ | 215
| 保温厚25 |  | ｍ
ｽﾊﾟｲﾗﾙﾀﾞｸﾄ保温 | ｸﾞﾗｽｳｰﾙ 屋内隠ぺい,ﾀﾞｸﾄｼｬﾌﾄ内
(32K) | ｱﾙﾐｶﾞﾗｽｸﾛｽ 200㎜ | 189
| 保温厚25 |  | ｍ
ｽﾊﾟｲﾗﾙﾀﾞｸﾄ保温 | ｸﾞﾗｽｳｰﾙ 屋内隠ぺい,ﾀﾞｸﾄｼｬﾌﾄ内
(32K) | ｱﾙﾐｶﾞﾗｽｸﾛｽ 250㎜ | 32
| 保温厚25 |  | ｍ
ｽﾊﾟｲﾗﾙﾀﾞｸﾄ保温 | ｸﾞﾗｽｳｰﾙ 屋内隠ぺい,ﾀﾞｸﾄｼｬﾌﾄ内
(32K) | ｱﾙﾐｶﾞﾗｽｸﾛｽ 300㎜ | 8
| 保温厚25 |  | ｍ
計
あと施工ｱﾝｶｰ | [5 empty] | 別紙 00-0184
1
式
樹脂ｱﾝｶ- | 天井 呼び径 10 SD-295
| 出面L=200 | 98
本
樹脂ｱﾝｶ- | 天井 呼び径 10 SD-295
| 出面L=200 | 158
本
樹脂ｱﾝｶ- | 天井 呼び径 10 SD-295
| 出面L=200 | 8
本
樹脂ｱﾝｶ- | 天井 呼び径 10 SD-295
| 出面L=200 | 258
本
計
機械設備工事 別紙明細 | [5 empty] | 583
⑦.本館3階Aエリア 産婦人科病棟 |  | 1.空気調和設備工事 |  |  | （2）空調ダクト設備工事
名 称 | 摘 要 | 数 量 | 単位 | 単 価 | 金 額 | 備 考
既設制気口取外・ | [5 empty] | 別紙 00-0185
再取付 |  | 1
式
ﾕﾆﾊﾞｰｻﾙ形吹出口 | VHS 300 250
取外再取付 | 平日夜間 | 2
個
ﾕﾆﾊﾞｰｻﾙ形吹出口 | VHS 350 200
取外再取付 | 平日夜間 | 4
個
ﾕﾆﾊﾞｰｻﾙ形吹出口 | VHS 450 200
取外再取付 | 平日夜間 | 1
個
計
器具清掃 | [5 empty] | 別紙 00-0186
1
式
天井パネル清掃
6
個
計
機械設備工事 別紙明細 | [5 empty] | 584
⑦.本館3階Aエリア 産婦人科病棟 |  | 1.空気調和設備工事 |  |  | （3）空調配管設備
名 称 | 摘 要 | 数 量 | 単位 | 単 価 | 金 額 | 備 考
弁類 | [5 empty] | 別紙 00-0187
1
式
青銅仕切弁 | 10K(ねじ) 20A
32
個
青銅仕切弁 | 10K(ねじ) 25A
17
個
Y形ｽﾄﾚｰﾅｰ | 10K 50A
1
個
Y形ｽﾄﾚｰﾅｰ | 10K 100A
1
個
ﾌﾚｷｼﾌﾞﾙｼﾞｮｲﾝﾄ | ﾍﾞﾛｰｽﾞ形 20A
32
個
ﾌﾚｷｼﾌﾞﾙｼﾞｮｲﾝﾄ | ﾍﾞﾛｰｽﾞ形 25A
14
個
ﾌﾚｷｼﾌﾞﾙｼﾞｮｲﾝﾄ | ﾍﾞﾛｰｽﾞ形 100A
2
個
青銅玉形弁 | 10K(ねじ) 32A
1
個
青銅玉形弁 | 10K(ねじ) 50A
4
個
ねずみ鋳鉄玉形弁 | 10K(ﾌﾗﾝｼﾞ) 65A
1
個
電動2方弁取付 | 50A
1
個
電動2方弁取付 | 100A
1
個
伸縮管継手 | 複 式 40A
2
個
伸縮管継手 | 複 式 50A
2
個
機械設備工事 別紙明細 | [5 empty] | 585
⑦.本館3階Aエリア 産婦人科病棟 |  | 1.空気調和設備工事 |  |  | （3）空調配管設備
名 称 | 摘 要 | 数 量 | 単位 | 単 価 | 金 額 | 備 考
弁類 | [5 empty] | 別紙 00-0187
1
式
伸縮管継手 | 複 式 65A
6
個
ｺﾞﾑｼｰﾄﾊﾞﾀﾌﾗｲ弁 | 10K(ｳｴﾊｰ･ｱﾙﾐ) 65A
10
個
ｺﾞﾑｼｰﾄﾊﾞﾀﾌﾗｲ弁 | 10K(ｳｴﾊｰ･ｱﾙﾐ) 100A
11
個
温度計 | ﾊﾞｲﾒﾀﾙ 円形
2
個
圧力計 | 水用
4
組
計
機械設備工事 別紙明細 | [5 empty] | 586
⑦.本館3階Aエリア 産婦人科病棟 |  | 1.空気調和設備工事 |  |  | （3）空調配管設備
名 称 | 摘 要 | 数 量 | 単位 | 単 価 | 金 額 | 備 考
保温・塗装 | [5 empty] | 別紙 00-0188
1
式
断熱材被覆銅管用 | 6.35～38.10mm程度
保温外装 |  | 167
ｍ
排水管 保温 | ｸﾞﾗｽｳｰﾙ
| 天井内,ﾊﾟｲﾌﾟｼｬﾌﾄ内 ｱﾙﾐｶﾞﾗｽｸﾛｽ | 309
| 32A |  | ｍ
排水管 保温 | ｸﾞﾗｽｳｰﾙ
| 天井内,ﾊﾟｲﾌﾟｼｬﾌﾄ内 ｱﾙﾐｶﾞﾗｽｸﾛｽ | 112
| 40A |  | ｍ
排水管 保温 | ｸﾞﾗｽｳｰﾙ
| 天井内,ﾊﾟｲﾌﾟｼｬﾌﾄ内 ｱﾙﾐｶﾞﾗｽｸﾛｽ | 131
| 50A |  | ｍ
冷温水管 保温 | ｸﾞﾗｽｳｰﾙ
| 天井内,ﾊﾟｲﾌﾟｼｬﾌﾄ内 ｱﾙﾐｶﾞﾗｽｸﾛｽ | 32
| 20A |  | ｍ
冷温水管 保温 | ｸﾞﾗｽｳｰﾙ
| 天井内,ﾊﾟｲﾌﾟｼｬﾌﾄ内 ｱﾙﾐｶﾞﾗｽｸﾛｽ | 253
| 25A |  | ｍ
冷温水管 保温 | ｸﾞﾗｽｳｰﾙ
| 天井内,ﾊﾟｲﾌﾟｼｬﾌﾄ内 ｱﾙﾐｶﾞﾗｽｸﾛｽ | 25
| 32A |  | ｍ
冷温水管 保温 | ｸﾞﾗｽｳｰﾙ
| 天井内,ﾊﾟｲﾌﾟｼｬﾌﾄ内 ｱﾙﾐｶﾞﾗｽｸﾛｽ | 56
| 40A |  | ｍ
冷温水管 保温 | ｸﾞﾗｽｳｰﾙ
| 天井内,ﾊﾟｲﾌﾟｼｬﾌﾄ内 ｱﾙﾐｶﾞﾗｽｸﾛｽ | 111
| 50A |  | ｍ
冷温水管 保温 | ｸﾞﾗｽｳｰﾙ
| 天井内,ﾊﾟｲﾌﾟｼｬﾌﾄ内 ｱﾙﾐｶﾞﾗｽｸﾛｽ | 152
| 65A |  | ｍ
冷温水管 保温 | ｸﾞﾗｽｳｰﾙ
| 天井内,ﾊﾟｲﾌﾟｼｬﾌﾄ内 ｱﾙﾐｶﾞﾗｽｸﾛｽ | 3
| 125A |  | ｍ
冷温水管 保温 | ｸﾞﾗｽｳｰﾙ
| 機械室,書庫,倉庫 ｱﾙﾐｶﾞﾗｽｸﾛｽ | 28
| 100A |  | ｍ
冷温水管 保温 | ｸﾞﾗｽｳｰﾙ
| 天井内,ﾊﾟｲﾌﾟｼｬﾌﾄ内 ｱﾙﾐｶﾞﾗｽｸﾛｽ | 2
| 25A 平日夜間 |  | ｍ
冷水管 保温 | ｸﾞﾗｽｳｰﾙ
| 天井内,ﾊﾟｲﾌﾟｼｬﾌﾄ内 ｱﾙﾐｶﾞﾗｽｸﾛｽ | 316
| 25A |  | ｍ
機械設備工事 別紙明細 | [5 empty] | 587
⑦.本館3階Aエリア 産婦人科病棟 |  | 1.空気調和設備工事 |  |  | （3）空調配管設備
名 称 | 摘 要 | 数 量 | 単位 | 単 価 | 金 額 | 備 考
保温・塗装 | [5 empty] | 別紙 00-0188
1
式
冷水管 保温 | ｸﾞﾗｽｳｰﾙ
| 天井内,ﾊﾟｲﾌﾟｼｬﾌﾄ内 ｱﾙﾐｶﾞﾗｽｸﾛｽ | 108
| 32A |  | ｍ
冷水管 保温 | ｸﾞﾗｽｳｰﾙ
| 天井内,ﾊﾟｲﾌﾟｼｬﾌﾄ内 ｱﾙﾐｶﾞﾗｽｸﾛｽ | 27
| 40A |  | ｍ
冷水管 保温 | ｸﾞﾗｽｳｰﾙ
| 天井内,ﾊﾟｲﾌﾟｼｬﾌﾄ内 ｱﾙﾐｶﾞﾗｽｸﾛｽ | 93
| 50A |  | ｍ
冷水管 保温 | ｸﾞﾗｽｳｰﾙ
| 天井内,ﾊﾟｲﾌﾟｼｬﾌﾄ内 ｱﾙﾐｶﾞﾗｽｸﾛｽ | 84
| 65A |  | ｍ
冷水管 保温 | ｸﾞﾗｽｳｰﾙ
| 天井内,ﾊﾟｲﾌﾟｼｬﾌﾄ内 ｱﾙﾐｶﾞﾗｽｸﾛｽ | 2
| 125A |  | ｍ
冷水管 保温 | ｸﾞﾗｽｳｰﾙ
| 機械室,書庫,倉庫 ｱﾙﾐｶﾞﾗｽｸﾛｽ | 2
| 100A |  | ｍ
温水管 保温 | ｸﾞﾗｽｳｰﾙ
| 天井内,ﾊﾟｲﾌﾟｼｬﾌﾄ内 ｱﾙﾐｶﾞﾗｽｸﾛｽ | 350
| 25A |  | ｍ
温水管 保温 | ｸﾞﾗｽｳｰﾙ
| 天井内,ﾊﾟｲﾌﾟｼｬﾌﾄ内 ｱﾙﾐｶﾞﾗｽｸﾛｽ | 97
| 32A |  | ｍ
温水管 保温 | ｸﾞﾗｽｳｰﾙ
| 天井内,ﾊﾟｲﾌﾟｼｬﾌﾄ内 ｱﾙﾐｶﾞﾗｽ化粧筒 | 30
| 40A |  | ｍ
温水管 保温 | ｸﾞﾗｽｳｰﾙ
| 天井内,ﾊﾟｲﾌﾟｼｬﾌﾄ内 ｱﾙﾐｶﾞﾗｽ化粧筒 | 99
| 50A |  | ｍ
温水管 保温 | ｸﾞﾗｽｳｰﾙ
| 天井内,ﾊﾟｲﾌﾟｼｬﾌﾄ内 ｱﾙﾐｶﾞﾗｽ化粧筒 | 94
| 65A |  | ｍ
温水管 保温 | ｸﾞﾗｽｳｰﾙ
| 天井内,ﾊﾟｲﾌﾟｼｬﾌﾄ内 ｱﾙﾐｶﾞﾗｽ化粧筒 | 2
| 100A |  | ｍ
温水管 保温 | ｸﾞﾗｽｳｰﾙ
| 機械室,書庫,倉庫 ｱﾙﾐｶﾞﾗｽｸﾛｽ | 2
| 100A |  | ｍ
蒸気管 保温 | ｸﾞﾗｽｳｰﾙ
| 天井内,ﾊﾟｲﾌﾟｼｬﾌﾄ内 ｱﾙﾐｶﾞﾗｽ化粧筒 | 1
| 32A |  | ｍ
機械設備工事 別紙明細 | [5 empty] | 588
⑦.本館3階Aエリア 産婦人科病棟 |  | 1.空気調和設備工事 |  |  | （3）空調配管設備
名 称 | 摘 要 | 数 量 | 単位 | 単 価 | 金 額 | 備 考
保温・塗装 | [5 empty] | 別紙 00-0188
1
式
蒸気管 保温 | ｸﾞﾗｽｳｰﾙ
| 天井内,ﾊﾟｲﾌﾟｼｬﾌﾄ内 ｱﾙﾐｶﾞﾗｽ化粧筒 | 1
| 65A |  | ｍ
蒸気管 保温 | ｸﾞﾗｽｳｰﾙ
| 機械室,書庫,倉庫 ｱﾙﾐｶﾞﾗｽｸﾛｽ | 20
| 50A |  | ｍ
冷温水用弁類保温 | ｸﾞﾗｽｳｰﾙ
| 屋内露出 ｶﾗｰ亜鉛鉄板 | 1
| 100A |  | 個
冷温水用弁類保温 | ｸﾞﾗｽｳｰﾙ
| 屋内露出 ｶﾗｰ亜鉛鉄板 | 2
| 100A |  | 個
冷温水用弁類保温 | ｸﾞﾗｽｳｰﾙ
| 天井内,ﾊﾟｲﾌﾟｼｬﾌﾄ内 ｱﾙﾐｶﾞﾗｽｸﾛｽ | 6
| 65A |  | 個
冷温水用弁類保温 | ｸﾞﾗｽｳｰﾙ
| 天井内,ﾊﾟｲﾌﾟｼｬﾌﾄ内 ｱﾙﾐｶﾞﾗｽｸﾛｽ | 1
| 65A |  | 個
冷温水用弁類保温 | ｸﾞﾗｽｳｰﾙ
| 屋内露出 ｶﾗｰ亜鉛鉄板 | 1
| 100A |  | 個
冷温水用弁類保温 | ｸﾞﾗｽｳｰﾙ(ﾊﾞﾀﾌﾗｲ弁)
| 天井内,ﾊﾟｲﾌﾟｼｬﾌﾄ内 ｱﾙﾐｶﾞﾗｽｸﾛｽ | 10
| 65A |  | 個
冷温水用弁類保温 | ｸﾞﾗｽｳｰﾙ(ﾊﾞﾀﾌﾗｲ弁)
| 屋内露出 ｶﾗｰ亜鉛鉄板 | 11
| 100A |  | 個
蒸気・還水用弁類 | ｸﾞﾗｽｳｰﾙ
保温 | 天井内,ﾊﾟｲﾌﾟｼｬﾌﾄ内 ｱﾙﾐｶﾞﾗｽｸﾛｽ | 1
| 65A |  | 個
計
機械設備工事 別紙明細 | [5 empty] | 589
⑦.本館3階Aエリア 産婦人科病棟 |  | 1.空気調和設備工事 |  |  | （3）空調配管設備
名 称 | 摘 要 | 数 量 | 単位 | 単 価 | 金 額 | 備 考
防火区画貫通処理 | [5 empty] | 別紙 00-0189
1
式
防火区画貫通処理 | 100φ 壁用
材(耐火ｷｬｯﾌﾟ) |  | 3
改修 |  |  | 組
計
あと施工ｱﾝｶｰ | [5 empty] | 別紙 00-0190
1
式
樹脂ｱﾝｶ- | 天井 呼び径 10 SD-295
| 出面L=200 | 194
本
樹脂ｱﾝｶ- | 天井 呼び径 10 SD-295
| 出面L=200 | 232
本
樹脂ｱﾝｶ- | 天井 呼び径 10 SD-295
| 出面L=200 | 222
本
樹脂ｱﾝｶ- | 天井 呼び径 10 SD-295
| 出面L=200 | 236
本
樹脂ｱﾝｶ- | 天井 呼び径 10 SD-295
| 出面L=200 | 8
本
計
機械設備工事 別紙明細 | [5 empty] | 590
⑦.本館3階Aエリア 産婦人科病棟 |  | 1.空気調和設備工事 |  |  | （3）空調配管設備
名 称 | 摘 要 | 数 量 | 単位 | 単 価 | 金 額 | 備 考
断熱支持材 | [5 empty] | 別紙 00-0191
1
式
（冷温水）
断熱支持材 | 25A
121
個
断熱支持材 | 32A
13
個
断熱支持材 | 40A
28
個
断熱支持材 | 50A
56
個
断熱支持材 | 65A
76
個
断熱支持材 | 80A
2
個
断熱支持材 | 100A
14
個
（冷水）
断熱支持材 | 25A
158
個
断熱支持材 | 32A
54
個
断熱支持材 | 40A
14
個
断熱支持材 | 50A
47
個
断熱支持材 | 65A
42
個
機械設備工事 別紙明細 | [5 empty] | 591
⑦.本館3階Aエリア 産婦人科病棟 |  | 1.空気調和設備工事 |  |  | （3）空調配管設備
名 称 | 摘 要 | 数 量 | 単位 | 単 価 | 金 額 | 備 考
断熱支持材 | [5 empty] | 別紙 00-0191
1
式
断熱支持材 | 100A
1
個
計
穴埋め補修 | [5 empty] | 別紙 00-0192
1
式
配管・ﾀﾞｸﾄ貫通部 | 75φ120～150mm
穴埋め補修 |  | 8
か所
配管・ﾀﾞｸﾄ貫通部 | 100φ120～150mm
穴埋め補修 |  | 1
か所
配管・ﾀﾞｸﾄ貫通部 | 125φ120～150mm
穴埋め補修 |  | 1
か所
計
機械設備工事 別紙明細 | [5 empty] | 592
⑦.本館3階Aエリア 産婦人科病棟 |  | 1.空気調和設備工事 |  |  | （3）空調配管設備
名 称 | 摘 要 | 数 量 | 単位 | 単 価 | 金 額 | 備 考
既設配管切断接続 | [5 empty] | 別紙 00-0193
1
式
配管切断接続 | 配管分岐又は配管合流 32A
(鋼管類) | 保温有 | 3
･手間のみ |  |  | か所
配管切断接続 | 配管分岐又は配管合流 40A
(鋼管類) | 保温有 | 10
･手間のみ |  |  | か所
配管切断接続 | 配管分岐又は配管合流 50A
(鋼管類) | 保温有 | 3
･手間のみ |  |  | か所
配管切断接続 | 配管分岐又は配管合流 100A
(鋼管類) | 保温有 | 7
･手間のみ |  |  | か所
計
穴明け | [5 empty] | 別紙 00-0194
1
式
機械はつり(ﾀﾞｲﾔﾓ | 100～150㎜ 75㎜
ﾝﾄﾞｶｯﾀｰによる |  | 2
配管用貫通口) |  |  | か所
機械はつり(ﾀﾞｲﾔﾓ | 100～150㎜ 75㎜
ﾝﾄﾞｶｯﾀｰによる |  | 14
配管用貫通口) |  |  | か所
機械はつり(ﾀﾞｲﾔﾓ | 100～150㎜ 75㎜
ﾝﾄﾞｶｯﾀｰによる |  | 2
配管用貫通口) |  |  | か所
計
機械設備工事 別紙明細 | [5 empty] | 593
⑦.本館3階Aエリア 産婦人科病棟 |  | 1.空気調和設備工事 |  |  | （3）空調配管設備
名 称 | 摘 要 | 数 量 | 単位 | 単 価 | 金 額 | 備 考
形鋼振れ止め | [5 empty] | 別紙 00-0195
1
式
形鋼振れ止め 3A
3
％
計
機械設備工事 別紙明細 | [5 empty] | 594
⑦.本館3階Aエリア 産婦人科病棟 |  | 1.空気調和設備工事 |  |  | （4）総合調整費
名 称 | 摘 要 | 数 量 | 単位 | 単 価 | 金 額 | 備 考
総合調整費 | [5 empty] | 別紙 00-0196
1
式
空調機 調整
1
台
ﾌｧﾝｺｲﾙﾕﾆｯﾄ 調整
60
台
長方形ﾀﾞｸﾄ調整
195
㎡
ｽﾊﾟｲﾗﾙﾀﾞｸﾄ調整
441
ｍ
配管系統 調整
1,986
ｍ
計
機械設備工事 別紙明細 | [5 empty] | 595
⑦.本館3階Aエリア 産婦人科病棟 |  | 2.換気設備工事 |  |  | （1）換気機器設備
名 称 | 摘 要 | 数 量 | 単位 | 単 価 | 金 額 | 備 考
据付費 | [5 empty] | 別紙 00-0197
1
式
送風機(片吸込) | 床置形 防振基礎 №3 以下
据付 |  | 1
台
消音ﾎﾞｯｸｽ付 | 天井吊
送風機 据付 |  | 3
台
換気扇 据付 | 天井埋込形
6
台
計
たわみ継手 | [5 empty] | 別紙 00-0198
1
式
送風機用 | 片吸込形 №3 以下
たわみ継手 |  | 1
組
計
あと施工ｱﾝｶｰ | [5 empty] | 別紙 00-0199
1
式
樹脂ｱﾝｶ- | 床 呼び径 10 SD-295
| 出面L=200 | 4
本
樹脂ｱﾝｶ- | 天井 呼び径 10 SD-295
| 出面L=200 | 36
本
計
機械設備工事 別紙明細 | [5 empty] | 596
⑦.本館3階Aエリア 産婦人科病棟 |  | 2.換気設備工事 |  |  | （2）換気ダクト設備
名 称 | 摘 要 | 数 量 | 単位 | 単 価 | 金 額 | 備 考
制気口類 | [5 empty] | 別紙 00-0200
1
式
ﾕﾆﾊﾞｰｻﾙ形吹出口 | VHS 300 300
1
個
ﾕﾆﾊﾞｰｻﾙ形吸込口 | HS 150 150
58
個
ﾕﾆﾊﾞｰｻﾙ形吸込口 | HS 200 200
30
個
ﾕﾆﾊﾞｰｻﾙ形吸込口 | HS 250 250
2
個
ﾕﾆﾊﾞｰｻﾙ形吸込口 | HS 300 300
2
個
計
ﾁｬﾝﾊﾞｰ･ﾎﾞｯｸｽ類 | [5 empty] | 別紙 00-0201
1
式
ﾎﾞｯｸｽ | ｲﾝｻｰﾄ無 0.5㎜（ ≦450）
74
㎡
ﾎﾞｯｸｽ | ｲﾝｻｰﾄ無 0.6㎜（450＜ ≦750）
4
㎡
消音内貼り | ｸﾞﾗｽｳｰﾙ 消音ﾁｬﾝﾊﾞｰ
| ｶﾞﾗｽｸﾛｽ 保温厚25 | 59
㎡
ﾀﾞｸﾄ 塗装 | 亜鉛鉄板ﾀﾞｸﾄ・内面
19
㎡
計
機械設備工事 別紙明細 | [5 empty] | 597
⑦.本館3階Aエリア 産婦人科病棟 |  | 2.換気設備工事 |  |  | （2）換気ダクト設備
名 称 | 摘 要 | 数 量 | 単位 | 単 価 | 金 額 | 備 考
ﾀﾞﾝﾊﾟｰ類 | [5 empty] | 別紙 00-0202
1
式
丸形 風量調節 | 200φ
ﾀﾞﾝﾊﾟｰ |  | 1
個
丸形 風量調節 | 250φ
ﾀﾞﾝﾊﾟｰ |  | 3
個
丸形 風量調節 | 300φ
ﾀﾞﾝﾊﾟｰ |  | 3
個
風量調節ﾀﾞﾝﾊﾟｰ | 450 200
3
個
風量調節ﾀﾞﾝﾊﾟｰ | 450 250
1
個
風量調節ﾀﾞﾝﾊﾟｰ | 500 250
1
個
風量調節ﾀﾞﾝﾊﾟｰ | 600 250
1
個
風量調節ﾀﾞﾝﾊﾟｰ | 600 300
2
個
風量調節ﾀﾞﾝﾊﾟｰ | 600 600
1
個
風量調節ﾀﾞﾝﾊﾟｰ | 700 600
1
個
ﾓｰﾀｰﾀﾞﾝﾊﾟｰ | 700 600
1
個
丸形 防火ﾀﾞﾝﾊﾟｰ | 150φ
37
個
丸形 防火ﾀﾞﾝﾊﾟｰ | 200φ
14
個
丸形 防火ﾀﾞﾝﾊﾟｰ | 250φ
7
個
機械設備工事 別紙明細 | [5 empty] | 598
⑦.本館3階Aエリア 産婦人科病棟 |  | 2.換気設備工事 |  |  | （2）換気ダクト設備
名 称 | 摘 要 | 数 量 | 単位 | 単 価 | 金 額 | 備 考
ﾀﾞﾝﾊﾟｰ類 | [5 empty] | 別紙 00-0202
1
式
丸形 防火ﾀﾞﾝﾊﾟｰ | 300φ
2
個
防火ﾀﾞﾝﾊﾟｰ | 500 250
3
個
防火ﾀﾞﾝﾊﾟｰ | 600 300
2
個
防火ﾀﾞﾝﾊﾟｰ | 600 600
1
個
逆流防止ﾀﾞﾝﾊﾟｰ | 250φ
1
個
逆流防止ﾀﾞﾝﾊﾟｰ | 450 200
1
個
逆流防止ﾀﾞﾝﾊﾟｰ | 450 250
1
個
ﾍﾞﾝﾄﾞｷｬｯﾌﾟ | ｽﾃﾝﾚｽ製 150φ
3
個
計
機械設備工事 別紙明細 | [5 empty] | 599
⑦.本館3階Aエリア 産婦人科病棟 |  | 2.換気設備工事 |  |  | （2）換気ダクト設備
名 称 | 摘 要 | 数 量 | 単位 | 単 価 | 金 額 | 備 考
既設ﾀﾞｸﾄ接続 | [5 empty] | 別紙 00-0203
1
式
既設ﾀﾞｸﾄ接続 | 350 300
1
か所
既設ﾀﾞｸﾄ接続 | 500 250
1
か所
既設ﾀﾞｸﾄ接続 | 600 300
2
か所
計
保温・塗装 | [5 empty] | 別紙 00-0204
1
式
長方形ﾀﾞｸﾄ保温 | ｸﾞﾗｽｳｰﾙ 屋内隠ぺい,ﾀﾞｸﾄｼｬﾌﾄ内
| ｱﾙﾐｶﾞﾗｽｸﾛｽ | 103
| 保温厚25 |  | ㎡
ｽﾊﾟｲﾗﾙﾀﾞｸﾄ保温 | ｸﾞﾗｽｳｰﾙ 屋内隠ぺい,ﾀﾞｸﾄｼｬﾌﾄ内
(32K) | ｱﾙﾐｶﾞﾗｽｸﾛｽ 150㎜ | 14
| 保温厚25 |  | ｍ
計
機械設備工事 別紙明細 | [5 empty] | 600
⑦.本館3階Aエリア 産婦人科病棟 |  | 2.換気設備工事 |  |  | （2）換気ダクト設備
名 称 | 摘 要 | 数 量 | 単位 | 単 価 | 金 額 | 備 考
あと施工ｱﾝｶｰ | [5 empty] | 別紙 00-0205
1
式
樹脂ｱﾝｶ- | 天井 呼び径 10 SD-295
| 出面L=200 | 128
本
樹脂ｱﾝｶ- | 天井 呼び径 10 SD-295
| 出面L=200 | 249
本
樹脂ｱﾝｶ- | 天井 呼び径 10 SD-295
| 出面L=200 | 279
本
計
既設制気口取外・ | [5 empty] | 別紙 00-0206
再取付 |  | 1
式
ﾕﾆﾊﾞｰｻﾙ形吸込口 | HS 200 150
取外再取付 | 平日夜間 | 6
個
ﾕﾆﾊﾞｰｻﾙ形吸込口 | HS 200 200
取外再取付 | 平日夜間 | 3
個
ﾕﾆﾊﾞｰｻﾙ形吸込口 | HS 250 200
取外再取付 | 平日夜間 | 2
個
ﾕﾆﾊﾞｰｻﾙ形吸込口 | HS 300 200
取外再取付 | 平日夜間 | 1
個
ﾕﾆﾊﾞｰｻﾙ形吸込口 | HS 300 250
取外再取付 | 平日夜間 | 4
個
ﾕﾆﾊﾞｰｻﾙ形吸込口 | HS 2000 700
取外再取付 | 平日夜間 | 1
個
計
機械設備工事 別紙明細 | [5 empty] | 601
⑦.本館3階Aエリア 産婦人科病棟 |  | 2.換気設備工事 |  |  | （2）換気ダクト設備
名 称 | 摘 要 | 数 量 | 単位 | 単 価 | 金 額 | 備 考
器具清掃 | [5 empty] | 別紙 00-0207
1
式
制気口清掃
17
個
計
機械設備工事 別紙明細 | [5 empty] | 602
⑦.本館3階Aエリア 産婦人科病棟 |  | 2.換気設備工事 |  |  | （3）総合調整費
名 称 | 摘 要 | 数 量 | 単位 | 単 価 | 金 額 | 備 考
総合調整費 | [5 empty] | 別紙 00-0208
1
式
長方形ﾀﾞｸﾄ調整
289
㎡
ｽﾊﾟｲﾗﾙﾀﾞｸﾄ調整
710
ｍ
計
機械設備工事 別紙明細 | [5 empty] | 603
⑦.本館3階Aエリア 産婦人科病棟 |  | 3.排煙設備 |  |  | （1）排煙ﾀﾞｸﾄ設備
名 称 | 摘 要 | 数 量 | 単位 | 単 価 | 金 額 | 備 考
ﾀﾞﾝﾊﾟｰ類 | [5 empty] | 別紙 00-0209
1
式
防火ﾀﾞﾝﾊﾟｰ | 400 200
（HFD） |  | 1
個
防火ﾀﾞﾝﾊﾟｰ | 400 300
（HFD） |  | 1
個
防火ﾀﾞﾝﾊﾟｰ | 600 400
（HFD） |  | 2
個
防火ﾀﾞﾝﾊﾟｰ | 750 400
（HFD） |  | 2
個
計
ﾁｬﾝﾊﾞｰ・ﾎﾞｯｸｽ | [5 empty] | 別紙 00-0210
1
式
ﾎﾞｯｸｽ | ｲﾝｻｰﾄ無 0.6㎜（450＜ ≦750）
14
㎡
ﾎﾞｯｸｽ | ｲﾝｻｰﾄ無 0.8㎜（750＜ ≦1500）
3
㎡
排煙ﾀﾞｸﾄ保温 | ﾛｯｸｳｰﾙ 屋内隠ぺい
(長方形ﾀﾞｸﾄ) | きっ甲金網 保温厚25 | 17
㎡
計
機械設備工事 別紙明細 | [5 empty] | 604
⑦.本館3階Aエリア 産婦人科病棟 |  | 3.排煙設備 |  |  | （1）排煙ﾀﾞｸﾄ設備
名 称 | 摘 要 | 数 量 | 単位 | 単 価 | 金 額 | 備 考
排煙口 | [5 empty] | 別紙 00-0211
1
式
排煙口 | ﾊﾟﾈﾙ形 300 300
3
個
排煙口 | ﾊﾟﾈﾙ形 450 450
1
個
排煙口 | ﾊﾟﾈﾙ形 500 500
5
個
排煙口 | ﾊﾟﾈﾙ形 550 350
1
個
排煙口 | ﾊﾟﾈﾙ形 600 400
1
個
排煙口 | ﾊﾟﾈﾙ形 650 650
1
個
計
保温工事 | [5 empty] | 別紙 00-0212
1
式
排煙ﾀﾞｸﾄ保温 | ﾛｯｸｳｰﾙ 屋内隠ぺい
(長方形ﾀﾞｸﾄ) | きっ甲金網 保温厚25 | 284
㎡
計
機械設備工事 別紙明細 | [5 empty] | 605
⑦.本館3階Aエリア 産婦人科病棟 |  | 3.排煙設備 |  |  | （1）排煙ﾀﾞｸﾄ設備
名 称 | 摘 要 | 数 量 | 単位 | 単 価 | 金 額 | 備 考
手動解放装置配線 | [5 empty] | 別紙 00-0213
工事 |  | 1
式
HPｹｰﾌﾞﾙ | 1.2 ㎜- 4C
| 管内 | 75
ｍ
薄鋼電線管 | 露出配管(塗装有) 25㎜
(C) |  | 40
ｍ
金属製 | 25(22) 1個用1方出
露出ｽｲｯﾁﾎﾞｯｸｽ |  | 12
(塗装共) |  |  | 個
計
あと施工ｱﾝｶｰ | [5 empty] | 別紙 00-0214
1
式
樹脂ｱﾝｶ- | 天井 呼び径 10 SD-295
| 出面L=200 | 119
本
樹脂ｱﾝｶ- | 天井 呼び径 10 SD-295
| 出面L=200 | 30
本
計
既設排煙口取外・ | [5 empty] | 別紙 00-0215
再取付 |  | 1
式
排煙口取外再取付 | ﾊﾟﾈﾙ形 650 650
| 平日夜間 | 1
個
計
機械設備工事 別紙明細 | [5 empty] | 606
⑦.本館3階Aエリア 産婦人科病棟 |  | 3.排煙設備 |  |  | （1）排煙ﾀﾞｸﾄ設備
名 称 | 摘 要 | 数 量 | 単位 | 単 価 | 金 額 | 備 考
器具清掃 | [5 empty] | 別紙 00-0216
1
式
排煙口清掃
1
個
計
既設ﾀﾞｸﾄ接続 | [5 empty] | 別紙 00-0217
1
式
既設ﾀﾞｸﾄ接続 | 750 400
1
か所
既設ﾀﾞｸﾄ接続 | 850 300
1
か所
計
機械設備工事 別紙明細 | [5 empty] | 607
⑦.本館3階Aエリア 産婦人科病棟 |  | 3.排煙設備 |  |  | （2）総合調整費
名 称 | 摘 要 | 数 量 | 単位 | 単 価 | 金 額 | 備 考
総合調整費 | [5 empty] | 別紙 00-0218
1
式
長方形ﾀﾞｸﾄ調整
284
㎡
計
機械設備工事 別紙明細 | [5 empty] | 608
⑦.本館3階Aエリア 産婦人科病棟 |  | 4.自動制御設備 |  |  | （1）自動制御設備
名 称 | 摘 要 | 数 量 | 単位 | 単 価 | 金 額 | 備 考
自動制御機器 | [5 empty] | 別紙 00-0219
1
式
空調機制御
ﾀﾞｸﾄ用温度調整器 | TY6800Z-D
1
個
室温用温湿度ｾﾝｻ | HTY7043T1P
1
個
ﾀﾞｸﾄ用温度ｾﾝｻ | TY7803C
1
個
ﾀﾞｸﾄ用温度・露点 | HTY7903C
温度ｾﾝｻ |  | 1
個
ﾃﾞｼﾞﾀﾙ式ｺﾝﾄﾛｰﾗ | WY5111
1
個
補助ﾘﾚｰ | R
4
個
絶縁ﾄﾗﾝｽ | ATY82Z
2
個
ﾀﾞﾝﾊﾟ操作器 | MY8040A
1
個
電動2方弁 | VY5160J65A
1
個
遮断弁 蒸気用 | PMK2*25A
1
個
電動2方弁 SR型 | VY5165K15A
1
個
ﾌｧﾝｺｲﾙ制御(1)
室温用温度ｾﾝｻ | TY7043Z
22
個
機械設備工事 別紙明細 | [5 empty] | 609
⑦.本館3階Aエリア 産婦人科病棟 |  | 4.自動制御設備 |  |  | （1）自動制御設備
名 称 | 摘 要 | 数 量 | 単位 | 単 価 | 金 額 | 備 考
自動制御機器 | [5 empty] | 別紙 00-0219
1
式
ﾃﾞｼﾞﾀﾙ設定器 | QY7205A
20
個
FCUｺﾝﾄﾛｰﾗ | WY5205W
40
個
電動弁操作器 | MY5560C
80
個
ﾌｧﾝｺｲﾙ用2方ﾎﾞｰﾙ | VY5502A20A
弁 |  | 80
個
ﾌｧﾝｺｲﾙ制御(2)
室温用温度ｾﾝｻ | TY7043Z
13
個
ﾃﾞｼﾞﾀﾙ設定器 | QY7205A
7
個
FCUｺﾝﾄﾛｰﾗ | WY5205W
21
個
電動弁操作器 | MY5560C
21
個
ﾌｧﾝｺｲﾙ用2方ﾎﾞｰﾙ | VY5502A20A
弁 |  | 21
個
計
機械設備工事 別紙明細 | [5 empty] | 610
⑦.本館3階Aエリア 産婦人科病棟 |  | 4.自動制御設備 |  |  | （1）自動制御設備
名 称 | 摘 要 | 数 量 | 単位 | 単 価 | 金 額 | 備 考
盤関係 | [5 empty] | 別紙 00-0220
1
式
自動制御盤 | 700Wx900Hx250D
(新設) |  | 1
面
既設盤改造 | CP-4-1
1
面
既設中央監視装置
改造費 |  | 1
式
計
機械設備工事 別紙明細 | [5 empty] | 611
⑦.本館3階Aエリア 産婦人科病棟 |  | 4.自動制御設備 |  |  | （1）自動制御設備
名 称 | 摘 要 | 数 量 | 単位 | 単 価 | 金 額 | 備 考
計装工事 | [5 empty] | 別紙 00-0221
1
式
改修
ｹｰﾌﾞﾙ | EM-CEE 2ﾛx2C
47
ｍ
ｹｰﾌﾞﾙ | EM-CEE 2ﾛx3C
46
ｍ
ｹｰﾌﾞﾙ | EM-CEE 2ﾛx10C
20
ｍ
ｹｰﾌﾞﾙ | EM-CEE 3.5ﾛx3C
839
ｍ
ｹｰﾌﾞﾙ | EM-CEES 2ﾛx2C
184
ｍ
ｹｰﾌﾞﾙ | EM-CEES 2ﾛx7C
58
ｍ
ｹｰﾌﾞﾙ | EM-IPEES 0.9ﾛx1P
96
ｍ
ｹｰﾌﾞﾙ | EM-LANｹｰﾌﾞﾙ
1,398
ｍ
ｹｰﾌﾞﾙ | EM-KPEES 0.75ﾛx3P
73
ｍ
電線管 | E19mm
6
本
電線管 | E25mm
28
本
電線管 | E31mm
7
本
電線管 | E39mm
6
本
機械設備工事 別紙明細 | [5 empty] | 612
⑦.本館3階Aエリア 産婦人科病棟 |  | 4.自動制御設備 |  |  | （1）自動制御設備
名 称 | 摘 要 | 数 量 | 単位 | 単 価 | 金 額 | 備 考
計装工事 | [5 empty] | 別紙 00-0221
1
式
合成樹脂可とう電 | PF16mm
線管 |  | 150
ｍ
合成樹脂可とう電 | PF22mm
線管 |  | 53
ｍ
合成樹脂可とう電 | PF28mm
線管 |  | 11
ｍ
電線管付属品
1
式
ｱｳﾄﾚｯﾄﾎﾞｯｸｽ | 102ﾛx44
63
個
ｽｲｯﾁﾎﾞｯｸｽ | 1個用
22
個
ﾓｼﾞｭｰﾙｺﾈｸﾀｰ
246
個
ｾﾝｻｰ接続ｱﾀﾞﾌﾟﾀ
35
個
三又配線ﾕﾆｯﾄ
4
個
感温部指示金具
1
台
取付ﾌﾞﾗｹｯﾄ | HY78,TY78用
2
台
電線管取付ｾｯﾄ | HY78,TY78用
2
台
計器取付架台 | 小型
1
台
ｻｰﾓﾌﾟﾚｰﾄ
36
枚
機械設備工事 別紙明細 | [5 empty] | 613
⑦.本館3階Aエリア 産婦人科病棟 |  | 4.自動制御設備 |  |  | （1）自動制御設備
名 称 | 摘 要 | 数 量 | 単位 | 単 価 | 金 額 | 備 考
計装工事 | [5 empty] | 別紙 00-0221
1
式
ﾌﾟﾙﾎﾞｯｸｽ | 400x400x300
3
個
ﾌﾟﾙﾎﾞｯｸｽ | 500x500x400
2
個
ﾌﾟﾙﾎﾞｯｸｽ | 300x300x300
1
個
微差圧ｽｲｯﾁ用
ﾎﾞｯｸｽ |  | 1
個
ｺﾝｾﾝﾄﾎﾞｯｸｽ
61
組
ﾌﾟﾘｶ＆ｺﾈｸﾀｰ類
1
式
吊材料費及び支持
具 |  | 1
式
雑材料・消耗品
1
式
準耐火処理費
1
式
防火区画貫通費
1
式
機器・材料揚重費
1
式
試運転立会費
1
式
機器取付費
1
式
盤搬入費
1
式
機械設備工事 別紙明細 | [5 empty] | 614
⑦.本館3階Aエリア 産婦人科病棟 |  | 4.自動制御設備 |  |  | （1）自動制御設備
名 称 | 摘 要 | 数 量 | 単位 | 単 価 | 金 額 | 備 考
計装工事 | [5 empty] | 別紙 00-0221
1
式
盤据付費
1
式
結線費
1
式
労務費
1
式
雑工費
1
式
休日夜間割増費
1
式
はつり補修費
1
式
ﾚﾝﾄｹﾞﾝ調査費
1
式
施工調査費
1
式
塗装費
1
式
交通運搬費
1
式
廃材処理費
1
式
撤去
撤去費
1
式
計
機械設備工事 別紙明細 | [5 empty] | 615
⑦.本館3階Aエリア 産婦人科病棟 |  | 6.給水設備工事 |  |  | （1）給水設備工事
名 称 | 摘 要 | 数 量 | 単位 | 単 価 | 金 額 | 備 考
形鋼振れ止め支持 | [5 empty] | 別紙 00-0222
1
式
給水形鋼振止 3A
3
％
計
現場調査費 | [5 empty] | 別紙 00-0223
1
式
配管工
10
人
計
機械設備工事 別紙明細 | [5 empty] | 616
⑦.本館3階Aエリア 産婦人科病棟 |  | 7.排水設備工事 |  |  | （1）排水設備工事
名 称 | 摘 要 | 数 量 | 単位 | 単 価 | 金 額 | 備 考
形鋼振れ止め支持 | [5 empty] | 別紙 00-0224
1
式
排水形鋼振止 3A
3
％
計
形鋼振れ止め支持 | 平日夜間 |  |  |  |  | 別紙 00-0225
1
式
排水形鋼振止 3A
3
％
計
機械設備工事 別紙明細 | [5 empty] | 617
⑦.本館3階Aエリア 産婦人科病棟 |  | 7.排水設備工事 |  |  | （1）排水設備工事
名 称 | 摘 要 | 数 量 | 単位 | 単 価 | 金 額 | 備 考
耐震支持 | [5 empty] | 別紙 00-0226
1
式
配管耐震支持 | 500 1200H
19
個
配管耐震支持 | 500 1300H
4
個
配管耐震支持 | 500 1400H
57
個
配管耐震支持 | 500 1450H
15
個
配管耐震支持 | 500 1500H
9
個
配管耐震支持 | 500 1550H
2
個
計
機械設備工事 別紙明細 | [5 empty] | 618
⑦.本館3階Aエリア 産婦人科病棟 |  | 11.撤去工事 |  |  | （1）空調設備撤去工事
名 称 | 摘 要 | 数 量 | 単位 | 単 価 | 金 額 | 備 考
空調機器撤去 | [5 empty] | 別紙 00-0227
1
式
搬出費 | 複数搬出 200㎏/m3未満
5.46
ｔ
搬出費 | 複数搬出 300㎏/m3未満
0.77
ｔ
ﾕﾆｯﾄ形 | 9,780m3/h以下
空気調和機 撤去 |  | 2
台
ﾕﾆｯﾄ形 | 17,100m3/h以下
空気調和機 撤去 |  | 1
台
室外機撤去 | 7.1kW以下
2
台
室外機撤去 | 14.0kW以下
6
台
室外機撤去 | 18.0kW以下
1
台
室外機撤去 | 28.0kW以下，防振
2
台
室外機撤去 | 45.0kW以下，防振
1
台
空冷ﾋｰﾄﾎﾟﾝﾌﾟｴｱｺﾝ | 2.8kW以下
(ﾍﾟｱ)撤去 |  | 2
台
空冷ﾋｰﾄﾎﾟﾝﾌﾟｴｱｺﾝ | 4.0kW以下
(ﾍﾟｱ)撤去 |  | 1
台
室内機撤去 | 2.8kW以下
3
台
室内機撤去 | 5.0kW以下
2
台
室内機撤去 | 7.1kW以下
22
台
機械設備工事 別紙明細 | [5 empty] | 619
⑦.本館3階Aエリア 産婦人科病棟 |  | 11.撤去工事 |  |  | （1）空調設備撤去工事
名 称 | 摘 要 | 数 量 | 単位 | 単 価 | 金 額 | 備 考
空調機器撤去 | [5 empty] | 別紙 00-0227
1
式
室内機撤去 | 8.0kW以下
4
台
室内機撤去 | 20.0kW以下
2
台
電気ﾋｰﾀｰ撤去 | ﾀﾞｸﾄ挿入形
1
台
定風量ﾕﾆｯﾄ撤去
21
台
吹出ﾕﾆｯﾄ撤去
15
台
ﾌｨﾙﾀｰﾕﾆｯﾄ撤去
2
台
搬出費 | 複数搬出 200㎏/m3未満
8.33
ｔ
搬出費 | 複数搬出 300㎏/m3未満
1.91
ｔ
消音ﾎﾞｯｸｽ付ﾌｧﾝ撤 | 天井吊
去 |  | 5
台
送風機(片吸込) | 天井吊形 標準基礎 №2 1/2以下
撤去 |  | 1
台
送風機(片吸込) | ｴｱﾌｫｲﾙﾌｧﾝ
撤去 |  | 3
台
静止形全熱交換器 | 天井吊形 500m3/h以下
(ﾕﾆｯﾄ形)撤去 |  | 6
台
静止形全熱交換器 | 天井吊形 1,000m3/h以下
(ﾕﾆｯﾄ形)撤去 |  | 1
台
換気扇 撤去 | 天井埋込形
1
台
機械設備工事 別紙明細 | [5 empty] | 620
⑦.本館3階Aエリア 産婦人科病棟 |  | 11.撤去工事 |  |  | （1）空調設備撤去工事
名 称 | 摘 要 | 数 量 | 単位 | 単 価 | 金 額 | 備 考
空調機器撤去 | [5 empty] | 別紙 00-0227
1
式
回転形全熱交換器 | 床置形 11,400m3/h以下
撤去 |  | 1
台
ﾗｸﾀｰｸﾚｰﾝ | 60ｔ
8
日
計
機械設備工事 別紙明細 | [5 empty] | 621
⑦.本館3階Aエリア 産婦人科病棟 |  | 11.撤去工事 |  |  | （1）空調設備撤去工事
名 称 | 摘 要 | 数 量 | 単位 | 単 価 | 金 額 | 備 考
ﾀﾞｸﾄ撤去 | [5 empty] | 別紙 00-0228
1
式
長方形ﾀﾞｸﾄ撤去 | 亜鉛鉄板 0.8㎜ 再使用しない
68
㎡
長方形ﾀﾞｸﾄ撤去 | 亜鉛鉄板 1.0㎜ 再使用しない
75
㎡
長方形ﾀﾞｸﾄ撤去 | 亜鉛鉄板 0.5㎜ 再使用しない
1,277
㎡
長方形ﾀﾞｸﾄ撤去 | 亜鉛鉄板 0.6㎜ 再使用しない
626
㎡
長方形ﾀﾞｸﾄ撤去 | 亜鉛鉄板 0.8㎜ 再使用しない
436
㎡
ｽﾊﾟｲﾗﾙﾀﾞｸﾄ(低圧､ | 100㎜ 再使用しない
高圧1､2ﾀﾞｸﾄ) |  | 55
撤去 |  |  | ｍ
ｽﾊﾟｲﾗﾙﾀﾞｸﾄ(低圧､ | 125㎜ 再使用しない
高圧1､2ﾀﾞｸﾄ) |  | 48
撤去 |  |  | ｍ
ｽﾊﾟｲﾗﾙﾀﾞｸﾄ(低圧､ | 150㎜ 再使用しない
高圧1､2ﾀﾞｸﾄ) |  | 178
撤去 |  |  | ｍ
ｽﾊﾟｲﾗﾙﾀﾞｸﾄ(低圧､ | 175㎜ 再使用しない
高圧1､2ﾀﾞｸﾄ) |  | 15
撤去 |  |  | ｍ
ｽﾊﾟｲﾗﾙﾀﾞｸﾄ(低圧､ | 200㎜ 再使用しない
高圧1､2ﾀﾞｸﾄ) |  | 337
撤去 |  |  | ｍ
ｽﾊﾟｲﾗﾙﾀﾞｸﾄ(低圧､ | 225㎜ 再使用しない
高圧1､2ﾀﾞｸﾄ) |  | 3
撤去 |  |  | ｍ
ｽﾊﾟｲﾗﾙﾀﾞｸﾄ(低圧､ | 250㎜ 再使用しない
高圧1､2ﾀﾞｸﾄ) |  | 154
撤去 |  |  | ｍ
ｽﾊﾟｲﾗﾙﾀﾞｸﾄ(低圧､ | 275㎜ 再使用しない
高圧1､2ﾀﾞｸﾄ) |  | 11
撤去 |  |  | ｍ
ｽﾊﾟｲﾗﾙﾀﾞｸﾄ(低圧､ | 300㎜ 再使用しない
高圧1､2ﾀﾞｸﾄ) |  | 53
撤去 |  |  | ｍ
機械設備工事 別紙明細 | [5 empty] | 622
⑦.本館3階Aエリア 産婦人科病棟 |  | 11.撤去工事 |  |  | （1）空調設備撤去工事
名 称 | 摘 要 | 数 量 | 単位 | 単 価 | 金 額 | 備 考
ﾀﾞｸﾄ撤去 | [5 empty] | 別紙 00-0228
1
式
ｽﾊﾟｲﾗﾙﾀﾞｸﾄ(低圧､ | 350㎜ 再使用しない
高圧1､2ﾀﾞｸﾄ) |  | 6
撤去 |  |  | ｍ
ﾁｬﾝﾊﾞｰ類撤去 | 亜鉛鉄板 0.8㎜ 再使用しない
9
㎡
ﾁｬﾝﾊﾞｰ類撤去 | 亜鉛鉄板 0.5㎜ 再使用しない
90
㎡
ﾁｬﾝﾊﾞｰ類撤去 | 亜鉛鉄板 0.6㎜ 再使用しない
105
㎡
ﾁｬﾝﾊﾞｰ類撤去 | 亜鉛鉄板 0.8㎜ 再使用しない
99
㎡
計
機械設備工事 別紙明細 | [5 empty] | 623
⑦.本館3階Aエリア 産婦人科病棟 |  | 11.撤去工事 |  |  | （1）空調設備撤去工事
名 称 | 摘 要 | 数 量 | 単位 | 単 価 | 金 額 | 備 考
ﾀﾞｸﾄ保温材撤去 | [5 empty] | 別紙 00-0229
1
式
長方形ﾀﾞｸﾄ保温 | ﾛｯｸｳｰﾙ･ｸﾞﾗｽｳｰﾙ
撤去 | 屋内隠ぺい,ﾀﾞｸﾄｼｬﾌﾄ内 | 143
| ｱﾙﾐｶﾞﾗｽｸﾛｽ 再使用しない |  | ㎡
長方形ﾀﾞｸﾄ保温 | ﾛｯｸｳｰﾙ･ｸﾞﾗｽｳｰﾙ
撤去 | 屋内隠ぺい,ﾀﾞｸﾄｼｬﾌﾄ内 | 971
| ｱﾙﾐｶﾞﾗｽｸﾛｽ 再使用しない |  | ㎡
長方形ﾀﾞｸﾄ保温 | ﾛｯｸｳｰﾙ･ｸﾞﾗｽｳｰﾙ
撤去 | 機械室,書庫,倉庫 | 157
| ｱﾙﾐｶﾞﾗｽｸﾛｽ 保温厚25 再使用しない |  | ㎡
ｽﾊﾟｲﾗﾙﾀﾞｸﾄ保温 | ﾛｯｸｳｰﾙ･ｸﾞﾗｽｳｰﾙ
撤去(40K) | 屋内隠ぺい,ﾀﾞｸﾄｼｬﾌﾄ内 | 318
| ｱﾙﾐｶﾞﾗｽｸﾛｽ 再使用しない |  | ㎡
消音内貼り撤去 | ﾛｯｸｳｰﾙ･ｸﾞﾗｽｳｰﾙ 消音ﾁｬﾝﾊﾞｰ
| 保温厚50 再使用しない | 9
㎡
消音内貼り撤去 | ﾛｯｸｳｰﾙ･ｸﾞﾗｽｳｰﾙ 消音ﾁｬﾝﾊﾞｰ
| 保温厚25 再使用しない | 122
㎡
計
ﾀﾞﾝﾊﾟｰ類撤去 | [5 empty] | 別紙 00-0230
1
式
風量調節ﾀﾞﾝﾊﾟｰ | 0.5㎡以下 再使用しない
(VD)撤去 |  | 118
個
防火ﾀﾞﾝﾊﾟｰ | 0.5㎡以下 再使用しない
(FD)撤去 |  | 59
個
差圧ﾀﾞﾝﾊﾟｰ撤去 | 1100CMH
1
個
排煙口撤去 | 長辺1.0ｍ未満 再使用しない
8
個
計
機械設備工事 別紙明細 | [5 empty] | 624
⑦.本館3階Aエリア 産婦人科病棟 |  | 11.撤去工事 |  |  | （1）空調設備撤去工事
名 称 | 摘 要 | 数 量 | 単位 | 単 価 | 金 額 | 備 考
制気口撤去 | [5 empty] | 別紙 00-0231
1
式
ﾕﾆﾊﾞｰｻﾙ形吹出口 | (VHS､VS､VH､V) 0.1㎡以下
撤去 | 再使用しない | 11
個
ｼｰﾘﾝｸﾞﾃﾞｨﾌｭｰｻﾞ形 | (C2､CA､CD､E2､EA､ED)
吹出口撤去 | 直径400～500㎜ 再使用しない | 67
個
吸込口撤去 | (GV､GVS) 1.0㎡以下 再使用しない
128
個
ﾌｰﾄﾞ 撤去 | 800 800
2
個
ﾌｰﾄﾞ 撤去 | 1435 1000
1
個
ﾍﾞﾝﾄﾞｷｬｯﾌﾟ撤去 | 再使用しない
17
個
計
機械設備工事 別紙明細 | [5 empty] | 625
⑦.本館3階Aエリア 産婦人科病棟 |  | 11.撤去工事 |  |  | （1）空調設備撤去工事
名 称 | 摘 要 | 数 量 | 単位 | 単 価 | 金 額 | 備 考
配管撤去 | [5 empty] | 別紙 00-0232
1
式
冷媒・被覆銅管撤 | 6.35外径( 1/4B)
去 |  | 147
ｍ
冷媒・被覆銅管撤 | 9.52外径( 3/8B)
去 |  | 202
ｍ
冷媒・被覆銅管撤 | 15.88外径( 5/8B)
去 |  | 34
ｍ
冷媒・被覆銅管撤 | 9.52外径( 3/8B)
去 |  | 12
ｍ
冷媒・被覆銅管撤 | 12.7 外径( 1/2B)
去 |  | 135
ｍ
冷媒・被覆銅管撤 | 15.88外径( 5/8B)
去 |  | 146
ｍ
冷媒・被覆銅管撤 | 19.05外径( 3/4B)
去 |  | 33
ｍ
冷媒・被覆銅管撤 | 22.22外径( 7/8B)
去 |  | 23
ｍ
冷媒・被覆銅管撤 | 28.58外径(1 1/8B)
去 |  | 34
ｍ
排水・配管用 | ねじ接合 屋内一般 25A
炭素鋼鋼管(白)撤 |  | 9
去 |  |  | ｍ
排水・配管用 | ねじ接合 屋内一般 32A
炭素鋼鋼管(白)撤 |  | 301
去 |  |  | ｍ
排水・配管用 | ねじ接合 屋外架空・暗渠 32A
炭素鋼鋼管(白)撤 |  | 6
去 |  |  | ｍ
（加湿給水）
給水・塩ﾋﾞ | ねじ接合 屋内一般
ﾗｲﾆﾝｸﾞ鋼管 | 20A | 95
(SGP-VB)撤去 |  |  | ｍ
機械設備工事 別紙明細 | [5 empty] | 626
⑦.本館3階Aエリア 産婦人科病棟 |  | 11.撤去工事 |  |  | （1）空調設備撤去工事
名 称 | 摘 要 | 数 量 | 単位 | 単 価 | 金 額 | 備 考
配管撤去 | [5 empty] | 別紙 00-0232
1
式
（冷水）
冷温水・配管用 | ねじ接合 機械室・便所 40A
炭素鋼鋼管(白)撤 |  | 6
去 |  |  | ｍ
冷温水・配管用 | ねじ接合 機械室・便所 65A
炭素鋼鋼管(白)撤 |  | 14
去 |  |  | ｍ
冷温水・配管用 | ねじ接合 機械室・便所 80A
炭素鋼鋼管(白)撤 |  | 18
去 |  |  | ｍ
冷温水・配管用 | ねじ接合 機械室・便所 100A
炭素鋼鋼管(白)撤 |  | 6
去 |  |  | ｍ
（温水）
冷温水・配管用 | ねじ接合 機械室・便所 25A
炭素鋼鋼管(白)撤 |  | 3
去 |  |  | ｍ
冷温水・配管用 | ねじ接合 機械室・便所 40A
炭素鋼鋼管(白)撤 |  | 4
去 |  |  | ｍ
冷温水・配管用 | ねじ接合 機械室・便所 50A
炭素鋼鋼管(白)撤 |  | 13
去 |  |  | ｍ
冷温水・配管用 | ねじ接合 機械室・便所 65A
炭素鋼鋼管(白)撤 |  | 12
去 |  |  | ｍ
冷温水・配管用 | ねじ接合 機械室・便所 100A
炭素鋼鋼管(白)撤 |  | 11
去 |  |  | ｍ
（冷温水）
冷温水・配管用 | ねじ接合 屋内一般 20A
炭素鋼鋼管(白)撤 |  | 30
去 |  |  | ｍ
冷温水・配管用 | ねじ接合 屋内一般 25A
炭素鋼鋼管(白)撤 |  | 13
去 |  |  | ｍ
機械設備工事 別紙明細 | [5 empty] | 627
⑦.本館3階Aエリア 産婦人科病棟 |  | 11.撤去工事 |  |  | （1）空調設備撤去工事
名 称 | 摘 要 | 数 量 | 単位 | 単 価 | 金 額 | 備 考
配管撤去 | [5 empty] | 別紙 00-0232
1
式
冷温水・配管用 | ねじ接合 機械室・便所 40A
炭素鋼鋼管(白)撤 |  | 2
去 |  |  | ｍ
冷温水・配管用 | ねじ接合 機械室・便所 65A
炭素鋼鋼管(白)撤 |  | 38
去 |  |  | ｍ
（蒸気）
蒸気・配管用 | ねじ接合 屋内一般
炭素鋼鋼管(黒) | 20A | 29
撤去 |  |  | ｍ
蒸気・配管用 | ねじ接合 屋内一般
炭素鋼鋼管(黒) | 25A | 36
撤去 |  |  | ｍ
蒸気・配管用 | ねじ接合 屋内一般
炭素鋼鋼管(黒) | 32A | 3
撤去 |  |  | ｍ
蒸気・配管用 | ねじ接合 屋内一般
炭素鋼鋼管(黒) | 65A | 54
撤去 |  |  | ｍ
蒸気・配管用 | ねじ接合 屋内一般
炭素鋼鋼管(黒) | 80A | 35
撤去 |  |  | ｍ
蒸気・配管用 | ねじ接合 機械室・便所
炭素鋼鋼管(黒) | 20A | 6
撤去 |  |  | ｍ
蒸気・配管用 | ねじ接合 機械室・便所
炭素鋼鋼管(黒) | 25A | 12
撤去 |  |  | ｍ
蒸気・配管用 | ねじ接合 機械室・便所
炭素鋼鋼管(黒) | 32A | 3
撤去 |  |  | ｍ
蒸気・配管用 | ねじ接合 機械室・便所
炭素鋼鋼管(黒) | 50A | 8
撤去 |  |  | ｍ
蒸気・配管用 | ねじ接合 屋外架空・暗渠
炭素鋼鋼管(黒) | 32A | 24
撤去 |  |  | ｍ
（還水）
機械設備工事 別紙明細 | [5 empty] | 628
⑦.本館3階Aエリア 産婦人科病棟 |  | 11.撤去工事 |  |  | （1）空調設備撤去工事
名 称 | 摘 要 | 数 量 | 単位 | 単 価 | 金 額 | 備 考
配管撤去 | [5 empty] | 別紙 00-0232
1
式
蒸気・配管用 | ねじ接合 屋内一般
炭素鋼鋼管(黒) | 20A | 44
撤去 |  |  | ｍ
蒸気・配管用 | ねじ接合 屋内一般
炭素鋼鋼管(黒) | 32A | 59
撤去 |  |  | ｍ
計
機械設備工事 別紙明細 | [5 empty] | 629
⑦.本館3階Aエリア 産婦人科病棟 |  | 11.撤去工事 |  |  | （1）空調設備撤去工事
名 称 | 摘 要 | 数 量 | 単位 | 単 価 | 金 額 | 備 考
弁類撤去 | [5 empty] | 別紙 00-0233
1
式
仕切弁撤去 | 40A
1
個
仕切弁撤去 | 50A
2
個
仕切弁撤去 | 65A
8
個
Yｽﾄ撤去 | 20A
1
個
Yｽﾄ撤去 | 25A
2
個
Yｽﾄ撤去 | 32A
1
個
Yｽﾄ撤去 | 40A
1
個
Yｽﾄ撤去 | 50A
2
個
Yｽﾄ撤去 | 65A
2
個
Yｽﾄ撤去 | 80A
2
個
ﾎﾞｰﾙ弁撤去 | 25A
2
個
ﾎﾞｰﾙ弁撤去 | 40A
5
個
ﾎﾞｰﾙ弁撤去 | 50A
2
個
仕切弁撤去 | 20A
11
個
機械設備工事 別紙明細 | [5 empty] | 630
⑦.本館3階Aエリア 産婦人科病棟 |  | 11.撤去工事 |  |  | （1）空調設備撤去工事
名 称 | 摘 要 | 数 量 | 単位 | 単 価 | 金 額 | 備 考
弁類撤去 | [5 empty] | 別紙 00-0233
1
式
玉形弁撤去 | 20A
2
個
玉形弁撤去 | 25A
3
個
玉形弁撤去 | 50A
1
個
伸縮継手撤去 | 32A
1
個
伸縮継手撤去 | 65A
2
個
電動二方弁撤去 | 20A
2
個
電動二方弁撤去 | 25A
4
個
電動二方弁撤去 | 40A
3
個
電動二方弁撤去 | 50A
2
個
ﾊﾞﾀﾌﾗｲ弁撤去 | 65A
10
個
ﾊﾞﾀﾌﾗｲ弁撤去 | 80A
8
個
温度・圧力計撤去
14
個
温度・圧力計撤去
17
個
蒸気ﾄﾗｯﾌﾟ撤去 | 20A
3
個
機械設備工事 別紙明細 | [5 empty] | 631
⑦.本館3階Aエリア 産婦人科病棟 |  | 11.撤去工事 |  |  | （1）空調設備撤去工事
名 称 | 摘 要 | 数 量 | 単位 | 単 価 | 金 額 | 備 考
弁類撤去 | [5 empty] | 別紙 00-0233
1
式
蒸気ﾄﾗｯﾌﾟ撤去 | 25A
1
個
計
機械設備工事 別紙明細 | [5 empty] | 632
⑦.本館3階Aエリア 産婦人科病棟 |  | 11.撤去工事 |  |  | （1）空調設備撤去工事
名 称 | 摘 要 | 数 量 | 単位 | 単 価 | 金 額 | 備 考
保温材撤去 | [5 empty] | 別紙 00-0234
1
式
排水管 保温撤去 | ｸﾞﾗｽｳｰﾙ
| 天井内,ﾊﾟｲﾌﾟｼｬﾌﾄ内 ｱﾙﾐｶﾞﾗｽ化粧筒 | 9
| 25A 再使用しない |  | ｍ
排水管 保温撤去 | ｸﾞﾗｽｳｰﾙ
| 天井内,ﾊﾟｲﾌﾟｼｬﾌﾄ内 ｱﾙﾐｶﾞﾗｽ化粧筒 | 301
| 32A 再使用しない |  | ｍ
給水管 保温撤去 | ｸﾞﾗｽｳｰﾙ
| 天井内,ﾊﾟｲﾌﾟｼｬﾌﾄ内 ｱﾙﾐｶﾞﾗｽ化粧筒 | 95
| 20A 再使用しない |  | ｍ
冷水管 保温撤去 | ｸﾞﾗｽｳｰﾙ
| 機械室,書庫,倉庫 ｱﾙﾐｶﾞﾗｽｸﾛｽ | 6
| 40A 再使用しない |  | ｍ
冷水管 保温撤去 | ｸﾞﾗｽｳｰﾙ
| 機械室,書庫,倉庫 ｱﾙﾐｶﾞﾗｽｸﾛｽ | 14
| 65A 再使用しない |  | ｍ
冷水管 保温撤去 | ｸﾞﾗｽｳｰﾙ
| 機械室,書庫,倉庫 ｱﾙﾐｶﾞﾗｽｸﾛｽ | 18
| 80A 再使用しない |  | ｍ
冷水管 保温撤去 | ｸﾞﾗｽｳｰﾙ
| 機械室,書庫,倉庫 ｱﾙﾐｶﾞﾗｽｸﾛｽ | 6
| 100A 再使用しない |  | ｍ
温水管 保温撤去 | ｸﾞﾗｽｳｰﾙ
| 機械室,書庫,倉庫 ｱﾙﾐｶﾞﾗｽｸﾛｽ | 3
| 25A 再使用しない |  | ｍ
温水管 保温撤去 | ｸﾞﾗｽｳｰﾙ
| 機械室,書庫,倉庫 ｱﾙﾐｶﾞﾗｽｸﾛｽ | 4
| 40A 再使用しない |  | ｍ
温水管 保温撤去 | ｸﾞﾗｽｳｰﾙ
| 機械室,書庫,倉庫 ｱﾙﾐｶﾞﾗｽｸﾛｽ | 13
| 50A 再使用しない |  | ｍ
温水管 保温撤去 | ｸﾞﾗｽｳｰﾙ
| 機械室,書庫,倉庫 ｱﾙﾐｶﾞﾗｽｸﾛｽ | 12
| 65A 再使用しない |  | ｍ
温水管 保温撤去 | ｸﾞﾗｽｳｰﾙ
| 機械室,書庫,倉庫 ｱﾙﾐｶﾞﾗｽｸﾛｽ | 11
| 100A 再使用しない |  | ｍ
冷温水管 保温 | ｸﾞﾗｽｳｰﾙ
撤去 | 天井内,ﾊﾟｲﾌﾟｼｬﾌﾄ内 ｱﾙﾐｶﾞﾗｽｸﾛｽ | 30
| 20A 再使用しない |  | ｍ
冷温水管 保温 | ｸﾞﾗｽｳｰﾙ
撤去 | 天井内,ﾊﾟｲﾌﾟｼｬﾌﾄ内 ｱﾙﾐｶﾞﾗｽｸﾛｽ | 13
| 25A 再使用しない |  | ｍ
機械設備工事 別紙明細 | [5 empty] | 633
⑦.本館3階Aエリア 産婦人科病棟 |  | 11.撤去工事 |  |  | （1）空調設備撤去工事
名 称 | 摘 要 | 数 量 | 単位 | 単 価 | 金 額 | 備 考
保温材撤去 | [5 empty] | 別紙 00-0234
1
式
冷温水管 保温 | ｸﾞﾗｽｳｰﾙ
撤去 | 機械室,書庫,倉庫 ｱﾙﾐｶﾞﾗｽｸﾛｽ | 2
| 40A 再使用しない |  | ｍ
冷温水管 保温 | ｸﾞﾗｽｳｰﾙ
撤去 | 機械室,書庫,倉庫 ｱﾙﾐｶﾞﾗｽｸﾛｽ | 38
| 65A 再使用しない |  | ｍ
蒸気管 保温撤去 | ｸﾞﾗｽｳｰﾙ
| 天井内,ﾊﾟｲﾌﾟｼｬﾌﾄ内 ｱﾙﾐｶﾞﾗｽ化粧筒 | 29
| 20A 再使用しない |  | ｍ
蒸気管 保温撤去 | ｸﾞﾗｽｳｰﾙ
| 天井内,ﾊﾟｲﾌﾟｼｬﾌﾄ内 ｱﾙﾐｶﾞﾗｽ化粧筒 | 36
| 25A 再使用しない |  | ｍ
蒸気管 保温撤去 | ｸﾞﾗｽｳｰﾙ
| 天井内,ﾊﾟｲﾌﾟｼｬﾌﾄ内 ｱﾙﾐｶﾞﾗｽ化粧筒 | 3
| 32A 再使用しない |  | ｍ
蒸気管 保温撤去 | ｸﾞﾗｽｳｰﾙ
| 天井内,ﾊﾟｲﾌﾟｼｬﾌﾄ内 ｱﾙﾐｶﾞﾗｽ化粧筒 | 54
| 65A 再使用しない |  | ｍ
蒸気管 保温撤去 | ｸﾞﾗｽｳｰﾙ
| 天井内,ﾊﾟｲﾌﾟｼｬﾌﾄ内 ｱﾙﾐｶﾞﾗｽ化粧筒 | 35
| 80A 再使用しない |  | ｍ
蒸気管 保温撤去 | ｸﾞﾗｽｳｰﾙ
| 機械室,書庫,倉庫 ｱﾙﾐｶﾞﾗｽｸﾛｽ | 6
| 20A 再使用しない |  | ｍ
蒸気管 保温撤去 | ｸﾞﾗｽｳｰﾙ
| 機械室,書庫,倉庫 ｱﾙﾐｶﾞﾗｽｸﾛｽ | 12
| 25A 再使用しない |  | ｍ
蒸気管 保温撤去 | ｸﾞﾗｽｳｰﾙ
| 機械室,書庫,倉庫 ｱﾙﾐｶﾞﾗｽｸﾛｽ | 3
| 32A 再使用しない |  | ｍ
蒸気管 保温撤去 | ｸﾞﾗｽｳｰﾙ
| 機械室,書庫,倉庫 ｱﾙﾐｶﾞﾗｽｸﾛｽ | 8
| 50A 再使用しない |  | ｍ
蒸気管 保温撤去 | ｸﾞﾗｽｳｰﾙ
| 屋外露出,浴室 ｽﾃﾝﾚｽ鋼板 | 24
| 32A 再使用しない |  | ｍ
蒸気管 保温撤去 | ｸﾞﾗｽｳｰﾙ
| 天井内,ﾊﾟｲﾌﾟｼｬﾌﾄ内 ｱﾙﾐｶﾞﾗｽ化粧筒 | 44
| 20A 再使用しない |  | ｍ
蒸気管 保温撤去 | ｸﾞﾗｽｳｰﾙ
| 天井内,ﾊﾟｲﾌﾟｼｬﾌﾄ内 ｱﾙﾐｶﾞﾗｽ化粧筒 | 59
| 32A 再使用しない |  | ｍ
機械設備工事 別紙明細 | [5 empty] | 634
⑦.本館3階Aエリア 産婦人科病棟 |  | 11.撤去工事 |  |  | （1）空調設備撤去工事
名 称 | 摘 要 | 数 量 | 単位 | 単 価 | 金 額 | 備 考
保温材撤去 | [5 empty] | 別紙 00-0234
1
式
弁類保温撤去 | ｸﾞﾗｽｳｰﾙ
| 屋外露出 | 8
| 65A |  | 個
弁類保温撤去 | ｸﾞﾗｽｳｰﾙ
| 屋外露出 | 2
| 65A |  | 個
弁類保温撤去 | ｸﾞﾗｽｳｰﾙ
| 屋外露出 | 2
| 80A |  | 個
弁類保温撤去 | ｸﾞﾗｽｳｰﾙ
| 天井内,ﾊﾟｲﾌﾟｼｬﾌﾄ内 ｱﾙﾐｶﾞﾗｽｸﾛｽ | 2
| 65A |  | 個
弁類保温撤去 | ｸﾞﾗｽｳｰﾙ
（ﾊﾞﾀﾌﾗｲﾊﾞﾙﾌﾞ） | 屋外露出 | 10
| 65A |  | 個
弁類保温撤去 | ｸﾞﾗｽｳｰﾙ
（ﾊﾞﾀﾌﾗｲﾊﾞﾙﾌﾞ） | 屋外露出 | 8
| 80A |  | 個
計
機械設備工事 別紙明細 | [5 empty] | 635
⑦.本館3階Aエリア 産婦人科病棟 |  | 11.撤去工事 |  |  | （1）空調設備撤去工事
名 称 | 摘 要 | 数 量 | 単位 | 単 価 | 金 額 | 備 考
配管切断・閉止 | [5 empty] | 別紙 00-0235
1
式
配管切断接続 | 配管分岐又は配管合流 20A
(鋼管類) | 保温有 | 23
･手間のみ |  |  | か所
配管切断接続 | 配管分岐又は配管合流 25A
(鋼管類) | 保温有 | 2
･手間のみ |  |  | か所
配管切断接続 | 配管分岐又は配管合流 50A
(鋼管類) | 保温有 | 1
･手間のみ |  |  | か所
配管切断接続 | 配管分岐又は配管合流 65A
(鋼管類) | 保温有 | 4
･手間のみ |  |  | か所
配管切断接続 | 配管分岐又は配管合流 80A
(鋼管類) | 保温有 | 1
･手間のみ |  |  | か所
配管切断接続 | 配管分岐又は配管合流 100A
(鋼管類) | 保温有 | 4
･手間のみ |  |  | か所
計
機械設備工事 別紙明細 | [5 empty] | 636
⑦.本館3階Aエリア 産婦人科病棟 |  | 12.発生材処分 |  |  | （1）空調設備発生材処分
名 称 | 摘 要 | 数 量 | 単位 | 単 価 | 金 額 | 備 考
発生材処分 | [5 empty] | 別紙 00-0236
1
式
発生材積込み | ﾎﾞｰﾄﾞ･木材類 人力
154
ｍ3
撤去材運搬 | ﾀﾞﾝﾌﾟﾄﾗｯｸ 10t積級
| ﾊﾞｯｸﾎｳ0.8m3 無筋ｺﾝｸﾘｰﾄ類 | 154
| DID区間無し 5.5㎞以下 |  | ｍ3
計
機械設備工事 別紙明細 | [5 empty] | 637
⑦.本館3階Aエリア 産婦人科病棟 |  | 12.発生材処分 |  |  | （2）衛生器具設備発生材処分
名 称 | 摘 要 | 数 量 | 単位 | 単 価 | 金 額 | 備 考
発生材処分費 | [5 empty] | 別紙 00-0237
1
式
ｺﾝｸﾘｰﾄ塊 | 無筋
2.68
ｍ3
計
機械設備工事 別紙明細 | [5 empty] | 638
⑦.本館3階Aエリア 産婦人科病棟 |  | 12.発生材処分 |  |  | （3）給水設備発生材処分
名 称 | 摘 要 | 数 量 | 単位 | 単 価 | 金 額 | 備 考
発生材処分費 | [5 empty] | 別紙 00-0238
1
式
混合廃棄物Ⅰ | 機器類・保温類
5.74
ｍ3
混合廃棄物Ⅲ | その他
1.15
ｍ3
計
機械設備工事 別紙明細 | [5 empty] | 639
⑦.本館3階Aエリア 産婦人科病棟 |  | 12.発生材処分 |  |  | （4）排水設備発生材処分
名 称 | 摘 要 | 数 量 | 単位 | 単 価 | 金 額 | 備 考
発生材処分費 | [5 empty] | 別紙 00-0239
1
式
混合廃棄物Ⅰ | 機器類・保温類
5.27
ｍ3
混合廃棄物Ⅲ | その他
2.4
ｍ3
金属くず | 鉄くず
82.43
kg
計
機械設備工事 別紙明細 | [5 empty] | 640
⑦.本館3階Aエリア 産婦人科病棟 |  | 12.発生材処分 |  |  | （5）給湯設備発生材処分
名 称 | 摘 要 | 数 量 | 単位 | 単 価 | 金 額 | 備 考
発生材処分費 | [5 empty] | 別紙 00-0240
▲1
式
混合廃棄物Ⅰ | 機器類・保温類
1.31
ｍ3
金属くず | 銅くず
286.4
kg
計
機械設備工事 別紙明細 | [5 empty] | 641
⑦.本館3階Aエリア 産婦人科病棟 |  | 12.発生材処分 |  |  | （6）ｽﾌﾟﾘﾝｸﾗｰ設備発生材処分
名 称 | 摘 要 | 数 量 | 単位 | 単 価 | 金 額 | 備 考
発生材処分費 | [5 empty] | 別紙 00-0241
▲1
式
金属くず | 鉄くず
1,747.71
kg
計
機械設備工事 別紙明細 | [5 empty] | 642
⑧.本館3階Cエリア 女子更衣室 |  | 1.空気調和設備工事 |  |  | （1）空調機器設備工事
名 称 | 摘 要 | 数 量 | 単位 | 単 価 | 金 額 | 備 考
搬入据付費 | [5 empty] | 別紙 00-0242
1
式
搬入費 | 複数搬入 200㎏/m3未満
2.77
ｔ
空気熱源ﾊﾟｯｹｰｼﾞ | 屋外機 床置き 防振基礎有り
(圧縮機屋外形) | 25.0kW以下 | 1
ｾﾊﾟﾚｰﾄ･ﾏﾙﾁ 据付 |  |  | 台
空気熱源ﾊﾟｯｹｰｼﾞ | 屋外機 床置き 防振基礎有り
(圧縮機屋内形) | 35.5kW以下 | 1
直吹き・ﾀﾞｸﾄ接続 |  |  | 台
空気熱源ﾊﾟｯｹｰｼﾞ | 屋外機 床置き 防振基礎有り
(圧縮機屋外形) | 80.0kW以下 | 2
ｾﾊﾟﾚｰﾄ･ﾏﾙﾁ 据付 |  |  | 台
空気熱源ﾊﾟｯｹｰｼﾞ | 屋内機 床置き 防振基礎無し
(圧縮機屋外形) | 28.0kW以下 | 1
ｾﾊﾟﾚｰﾄ･ﾏﾙﾁ 据付 |  |  | 台
空気熱源ﾊﾟｯｹｰｼﾞ | 屋内機 床置き 防振基礎無し
(圧縮機屋外形) | 70.0kW以下 | 2
ｾﾊﾟﾚｰﾄ･ﾏﾙﾁ 据付 |  |  | 台
空気熱源ﾊﾟｯｹｰｼﾞ | 屋内機 天井吊り 2.8kW以下
(圧縮機屋外形) |  | 4
ｾﾊﾟﾚｰﾄ･ﾏﾙﾁ 据付 |  |  | 台
空気熱源ﾊﾟｯｹｰｼﾞ | 屋内機 天井吊り 4.0kW以下
(圧縮機屋外形) |  | 1
ｾﾊﾟﾚｰﾄ･ﾏﾙﾁ 据付 |  |  | 台
ﾌｧﾝｺｲﾙﾕﾆｯﾄ 据付 | ｶｾｯﾄ形 FCU 2
2
台
ﾌｧﾝｺｲﾙﾕﾆｯﾄ 据付 | ｶｾｯﾄ形 FCU 3
3
台
ﾌｧﾝｺｲﾙﾕﾆｯﾄ 据付 | ｶｾｯﾄ形 FCU 4
15
台
ﾌｧﾝｺｲﾙﾕﾆｯﾄ 据付 | ｶｾｯﾄ形 FCU 6
10
台
ﾌｧﾝｺｲﾙﾕﾆｯﾄ 据付 | ｶｾｯﾄ形 FCU 8
13
台
ﾗｸﾀｰｸﾚｰﾝ | 60ｔ
8
日
機械設備工事 別紙明細 | [5 empty] | 643
⑧.本館3階Cエリア 女子更衣室 |  | 1.空気調和設備工事 |  |  | （1）空調機器設備工事
名 称 | 摘 要 | 数 量 | 単位 | 単 価 | 金 額 | 備 考
搬入据付費 | [5 empty] | 別紙 00-0242
1
式
計
既設機器取外・再 | [5 empty] | 別紙 00-0243
取付 |  | 1
式
ﾌｧﾝｺｲﾙﾕﾆｯﾄ 取外 | ｶｾｯﾄ形 FCU 2
・再取付 |  | 1
台
ﾌｧﾝｺｲﾙﾕﾆｯﾄ 取外 | ｶｾｯﾄ形 FCU 3
・再取付 |  | 7
台
ﾌｧﾝｺｲﾙﾕﾆｯﾄ 取外 | ｶｾｯﾄ形 FCU 4
・再取付 |  | 3
台
ﾌｧﾝｺｲﾙﾕﾆｯﾄ 取外 | ｶｾｯﾄ形 FCU 6
・再取付 |  | 5
台
計
器具清掃 | [5 empty] | 別紙 00-0244
1
式
天井パネル清掃
16
個
計
機械設備工事 別紙明細 | [5 empty] | 644
⑧.本館3階Cエリア 女子更衣室 |  | 1.空気調和設備工事 |  |  | （1）空調機器設備工事
名 称 | 摘 要 | 数 量 | 単位 | 単 価 | 金 額 | 備 考
あと施工ｱﾝｶｰ | [5 empty] | 別紙 00-0245
1
式
樹脂ｱﾝｶ- | 床 呼び径 10 SD-295
| 出面L=200 | 28
本
樹脂ｱﾝｶ- | 天井 呼び径 10 SD-295
| 出面L=200 | 192
本
計
機械設備工事 別紙明細 | [5 empty] | 645
⑧.本館3階Cエリア 女子更衣室 |  | 1.空気調和設備工事 |  |  | （2）空調ダクト設備工事
名 称 | 摘 要 | 数 量 | 単位 | 単 価 | 金 額 | 備 考
制気口類 | [5 empty] | 別紙 00-0246
1
式
ﾕﾆﾊﾞｰｻﾙ形吹出口 | VHS 150 150
1
個
ﾕﾆﾊﾞｰｻﾙ形吹出口 | VHS 200 200
6
個
ﾕﾆﾊﾞｰｻﾙ形吹出口 | VHS 250 250
14
個
ﾕﾆﾊﾞｰｻﾙ形吹出口 | VHS 300 300
11
個
計
ﾎﾞｯｸｽ類 | [5 empty] | 別紙 00-0247
1
式
ﾎﾞｯｸｽ | ｲﾝｻｰﾄ無 0.5㎜（ ≦450）
10
㎡
ﾎﾞｯｸｽ | ｲﾝｻｰﾄ無 0.6㎜（450＜ ≦750）
31
㎡
消音内貼り | ｸﾞﾗｽｳｰﾙ 消音ﾁｬﾝﾊﾞｰ
| ｶﾞﾗｽｸﾛｽ 保温厚25 | 41
㎡
ﾁｬﾝﾊﾞｰ | ｲﾝｻｰﾄ無 1.2㎜（2200＜ ）
(低圧用) |  | 18
㎡
消音内貼り | ｸﾞﾗｽｳｰﾙ ｻﾌﾟﾗｲﾁｬﾝﾊﾞｰ
| ｱﾙﾐﾊﾟﾝﾁﾝｸﾞﾒﾀﾙ 保温厚50 | 18
㎡
計
機械設備工事 別紙明細 | [5 empty] | 646
⑧.本館3階Cエリア 女子更衣室 |  | 1.空気調和設備工事 |  |  | （2）空調ダクト設備工事
名 称 | 摘 要 | 数 量 | 単位 | 単 価 | 金 額 | 備 考
ﾀﾞﾝﾊﾟｰ類 | [5 empty] | 別紙 00-0248
1
式
丸形 風量調節 | 300φ
ﾀﾞﾝﾊﾟｰ |  | 1
個
風量調節ﾀﾞﾝﾊﾟｰ | 300 300
1
個
風量調節ﾀﾞﾝﾊﾟｰ | 350 300
2
個
風量調節ﾀﾞﾝﾊﾟｰ | 400 200
2
個
風量調節ﾀﾞﾝﾊﾟｰ | 400 350
2
個
風量調節ﾀﾞﾝﾊﾟｰ | 450 300
4
個
風量調節ﾀﾞﾝﾊﾟｰ | 500 300
1
個
風量調節ﾀﾞﾝﾊﾟｰ | 600 450
2
個
風量調節ﾀﾞﾝﾊﾟｰ | 600 300
1
個
ﾓｰﾀｰﾀﾞﾝﾊﾟｰ | 500 300
1
個
ﾓｰﾀｰﾀﾞﾝﾊﾟｰ | 600 450
2
個
逆流防止ﾀﾞﾝﾊﾟｰ | 500 300
1
個
逆流防止ﾀﾞﾝﾊﾟｰ | 600 300
2
個
計
機械設備工事 別紙明細 | [5 empty] | 647
⑧.本館3階Cエリア 女子更衣室 |  | 1.空気調和設備工事 |  |  | （2）空調ダクト設備工事
名 称 | 摘 要 | 数 量 | 単位 | 単 価 | 金 額 | 備 考
既設ﾀﾞｸﾄ接続 | [5 empty] | 別紙 00-0249
1
式
既設ﾀﾞｸﾄ接続 | 1100 400
2
か所
計
計器類 | [5 empty] | 別紙 00-0250
1
式
風量測定口
16
個
計
機械設備工事 別紙明細 | [5 empty] | 648
⑧.本館3階Cエリア 女子更衣室 |  | 1.空気調和設備工事 |  |  | （2）空調ダクト設備工事
名 称 | 摘 要 | 数 量 | 単位 | 単 価 | 金 額 | 備 考
保温・塗装 | [5 empty] | 別紙 00-0251
1
式
長方形ﾀﾞｸﾄ保温 | ｸﾞﾗｽｳｰﾙ 屋内隠ぺい,ﾀﾞｸﾄｼｬﾌﾄ内
| ｱﾙﾐｶﾞﾗｽｸﾛｽ | 229
| 保温厚25 |  | ㎡
長方形ﾀﾞｸﾄ保温 | ｸﾞﾗｽｳｰﾙ 機械室,書庫,倉庫
| ｱﾙﾐｶﾞﾗｽｸﾛｽ | 56
| 保温厚25 |  | ㎡
ｽﾊﾟｲﾗﾙﾀﾞｸﾄ保温 | ｸﾞﾗｽｳｰﾙ 屋内隠ぺい,ﾀﾞｸﾄｼｬﾌﾄ内
(32K) | ｱﾙﾐｶﾞﾗｽｸﾛｽ 150㎜ | 62
| 保温厚25 |  | ｍ
ｽﾊﾟｲﾗﾙﾀﾞｸﾄ保温 | ｸﾞﾗｽｳｰﾙ 屋内隠ぺい,ﾀﾞｸﾄｼｬﾌﾄ内
(32K) | ｱﾙﾐｶﾞﾗｽｸﾛｽ 200㎜ | 37
| 保温厚25 |  | ｍ
ｽﾊﾟｲﾗﾙﾀﾞｸﾄ保温 | ｸﾞﾗｽｳｰﾙ 屋内隠ぺい,ﾀﾞｸﾄｼｬﾌﾄ内
(32K) | ｱﾙﾐｶﾞﾗｽｸﾛｽ 250㎜ | 94
| 保温厚25 |  | ｍ
ｽﾊﾟｲﾗﾙﾀﾞｸﾄ保温 | ｸﾞﾗｽｳｰﾙ 屋内隠ぺい,ﾀﾞｸﾄｼｬﾌﾄ内
(32K) | ｱﾙﾐｶﾞﾗｽｸﾛｽ 300㎜ | 2
| 保温厚25 |  | ｍ
計
あと施工ｱﾝｶｰ | [5 empty] | 別紙 00-0252
1
式
樹脂ｱﾝｶ- | 天井 呼び径 10 SD-295
| 出面L=200 | 3
本
計
機械設備工事 別紙明細 | [5 empty] | 649
⑧.本館3階Cエリア 女子更衣室 |  | 1.空気調和設備工事 |  |  | （3）空調配管設備
名 称 | 摘 要 | 数 量 | 単位 | 単 価 | 金 額 | 備 考
弁類 | [5 empty] | 別紙 00-0253
1
式
青銅仕切弁 | 10K(ねじ) 20A
22
個
青銅仕切弁 | 10K(ねじ) 25A
12
個
青銅仕切弁 | 10K(ねじ) 40A
2
個
ﾌﾚｷｼﾌﾞﾙｼﾞｮｲﾝﾄ | ﾍﾞﾛｰｽﾞ形 20A
22
個
ﾌﾚｷｼﾌﾞﾙｼﾞｮｲﾝﾄ | ﾍﾞﾛｰｽﾞ形 25A
12
個
伸縮管継手 | 複 式 50A
1
個
伸縮管継手 | 複 式 65A
1
個
ﾗｲﾆﾝｸﾞﾊﾞﾀﾌﾗｲ弁 | 10K(ｳｴﾊｰ) 65A
1
個
ﾗｲﾆﾝｸﾞﾊﾞﾀﾌﾗｲ弁 | 10K(ｳｴﾊｰ) 80A
1
個
計
機械設備工事 別紙明細 | [5 empty] | 650
⑧.本館3階Cエリア 女子更衣室 |  | 1.空気調和設備工事 |  |  | （3）空調配管設備
名 称 | 摘 要 | 数 量 | 単位 | 単 価 | 金 額 | 備 考
保温・塗装 | [5 empty] | 別紙 00-0254
1
式
断熱材被覆銅管用 | 6.35～38.10mm程度
保温外装 |  | 56
ｍ
排水管 保温 | ｸﾞﾗｽｳｰﾙ
| 天井内,ﾊﾟｲﾌﾟｼｬﾌﾄ内 ｱﾙﾐｶﾞﾗｽｸﾛｽ | 234
| 32A |  | ｍ
排水管 保温 | ｸﾞﾗｽｳｰﾙ
| 天井内,ﾊﾟｲﾌﾟｼｬﾌﾄ内 ｱﾙﾐｶﾞﾗｽｸﾛｽ | 58
| 40A |  | ｍ
排水管 保温 | ｸﾞﾗｽｳｰﾙ
| 天井内,ﾊﾟｲﾌﾟｼｬﾌﾄ内 ｱﾙﾐｶﾞﾗｽｸﾛｽ | 26
| 50A |  | ｍ
排水管 保温 | ｸﾞﾗｽｳｰﾙ
| 機械室,書庫,倉庫 ｱﾙﾐｶﾞﾗｽｸﾛｽ | 4
| 32A |  | ｍ
排水管 保温 | ｸﾞﾗｽｳｰﾙ
| 機械室,書庫,倉庫 ｱﾙﾐｶﾞﾗｽｸﾛｽ | 4
| 40A |  | ｍ
冷温水管 保温 | ｸﾞﾗｽｳｰﾙ
| 天井内,ﾊﾟｲﾌﾟｼｬﾌﾄ内 ｱﾙﾐｶﾞﾗｽｸﾛｽ | 22
| 20A |  | ｍ
冷温水管 保温 | ｸﾞﾗｽｳｰﾙ
| 天井内,ﾊﾟｲﾌﾟｼｬﾌﾄ内 ｱﾙﾐｶﾞﾗｽｸﾛｽ | 626
| 25A |  | ｍ
冷温水管 保温 | ｸﾞﾗｽｳｰﾙ
| 天井内,ﾊﾟｲﾌﾟｼｬﾌﾄ内 ｱﾙﾐｶﾞﾗｽｸﾛｽ | 23
| 32A |  | ｍ
冷温水管 保温 | ｸﾞﾗｽｳｰﾙ
| 天井内,ﾊﾟｲﾌﾟｼｬﾌﾄ内 ｱﾙﾐｶﾞﾗｽｸﾛｽ | 56
| 40A |  | ｍ
冷温水管 保温 | ｸﾞﾗｽｳｰﾙ
| 天井内,ﾊﾟｲﾌﾟｼｬﾌﾄ内 ｱﾙﾐｶﾞﾗｽｸﾛｽ | 17
| 50A |  | ｍ
冷温水管 保温 | ｸﾞﾗｽｳｰﾙ
| 天井内,ﾊﾟｲﾌﾟｼｬﾌﾄ内 ｱﾙﾐｶﾞﾗｽｸﾛｽ | 54
| 65A |  | ｍ
冷温水管 保温 | ｸﾞﾗｽｳｰﾙ
| 天井内,ﾊﾟｲﾌﾟｼｬﾌﾄ内 ｱﾙﾐｶﾞﾗｽｸﾛｽ | 19
| 80A |  | ｍ
冷温水用弁類保温 | ｸﾞﾗｽｳｰﾙ
| 天井内,ﾊﾟｲﾌﾟｼｬﾌﾄ内 ｱﾙﾐｶﾞﾗｽｸﾛｽ | 1
| 65A |  | 個
機械設備工事 別紙明細 | [5 empty] | 651
⑧.本館3階Cエリア 女子更衣室 |  | 1.空気調和設備工事 |  |  | （3）空調配管設備
名 称 | 摘 要 | 数 量 | 単位 | 単 価 | 金 額 | 備 考
保温・塗装 | [5 empty] | 別紙 00-0254
1
式
冷温水用弁類保温 | ｸﾞﾗｽｳｰﾙ(ﾊﾞﾀﾌﾗｲ弁)
| 天井内,ﾊﾟｲﾌﾟｼｬﾌﾄ内 ｱﾙﾐｶﾞﾗｽｸﾛｽ | 1
| 65A |  | 個
冷温水用弁類保温 | ｸﾞﾗｽｳｰﾙ(ﾊﾞﾀﾌﾗｲ弁)
| 天井内,ﾊﾟｲﾌﾟｼｬﾌﾄ内 ｱﾙﾐｶﾞﾗｽｸﾛｽ | 1
| 80A |  | 個
計
既設配管接続 | [5 empty] | 別紙 00-0255
1
式
配管切断接続 | 配管分岐又は配管合流 32A
(鋼管類) | 保温有 | 9
･手間のみ |  |  | か所
配管切断接続 | 配管分岐又は配管合流 40A
(鋼管類) | 保温有 | 4
･手間のみ |  |  | か所
配管切断接続 | 配管分岐又は配管合流 50A
(鋼管類) | 保温有 | 1
･手間のみ |  |  | か所
計
はつり補修 | [5 empty] | 別紙 00-0256
1
式
機械はつり(ﾀﾞｲﾔﾓ | 100～150㎜ 125㎜
ﾝﾄﾞｶｯﾀｰによる |  | 3
配管用貫通口) |  |  | か所
計
機械設備工事 別紙明細 | [5 empty] | 652
⑧.本館3階Cエリア 女子更衣室 |  | 1.空気調和設備工事 |  |  | （3）空調配管設備
名 称 | 摘 要 | 数 量 | 単位 | 単 価 | 金 額 | 備 考
あと施工ｱﾝｶｰ | [5 empty] | 別紙 00-0257
1
式
樹脂ｱﾝｶ- | 天井 呼び径 10 SD-295
| 出面L=200 | 378
本
計
形鋼振れ止め | [5 empty] | 別紙 00-0258
1
式
形鋼振れ止め 3C
3
％
計
機械設備工事 別紙明細 | [5 empty] | 653
⑧.本館3階Cエリア 女子更衣室 |  | 1.空気調和設備工事 |  |  | （4）総合調整費
名 称 | 摘 要 | 数 量 | 単位 | 単 価 | 金 額 | 備 考
総合調整費 | [5 empty] | 別紙 00-0259
1
式
ﾌｧﾝｺｲﾙﾕﾆｯﾄ 調整
43
台
長方形ﾀﾞｸﾄ調整
285
㎡
ｽﾊﾟｲﾗﾙﾀﾞｸﾄ調整
195
ｍ
配管系統 調整
817
ｍ
計
機械設備工事 別紙明細 | [5 empty] | 654
⑧.本館3階Cエリア 女子更衣室 |  | 2.換気設備工事 |  |  | （1）換気機器設備
名 称 | 摘 要 | 数 量 | 単位 | 単 価 | 金 額 | 備 考
搬入据付費 | [5 empty] | 別紙 00-0260
1
式
搬入費 | 複数搬入 300㎏/m3未満
0.27
ｔ
消音ﾎﾞｯｸｽ付 | 天井吊
送風機 据付 |  | 3
台
送風機(片吸込) | 床置形 防振基礎 №3 以下
据付 |  | 2
台
計
機械設備工事 別紙明細 | [5 empty] | 655
⑧.本館3階Cエリア 女子更衣室 |  | 2.換気設備工事 |  |  | （2）換気ダクト設備
名 称 | 摘 要 | 数 量 | 単位 | 単 価 | 金 額 | 備 考
制気口類 | [5 empty] | 別紙 00-0261
1
式
ﾕﾆﾊﾞｰｻﾙ形吸込口 | HS 150 150
4
個
ﾕﾆﾊﾞｰｻﾙ形吸込口 | HS 200 200
15
個
ﾕﾆﾊﾞｰｻﾙ形吸込口 | HS 250 250
11
個
ﾕﾆﾊﾞｰｻﾙ形吸込口 | HS 300 300
11
個
計
機械設備工事 別紙明細 | [5 empty] | 656
⑧.本館3階Cエリア 女子更衣室 |  | 2.換気設備工事 |  |  | （2）換気ダクト設備
名 称 | 摘 要 | 数 量 | 単位 | 単 価 | 金 額 | 備 考
ﾎﾞｯｸｽ類 | [5 empty] | 別紙 00-0262
1
式
ﾁｬﾝﾊﾞｰ | ｲﾝｻｰﾄ無 0.8㎜（750＜ ≦1500）
(低圧用) |  | 4
㎡
ﾀﾞｸﾄ 塗装 | 亜鉛鉄板ﾀﾞｸﾄ・内面
4
㎡
ﾁｬﾝﾊﾞｰ | ｲﾝｻｰﾄ無 0.8㎜（750＜ ≦1500）
(低圧用) |  | 2
㎡
ﾀﾞｸﾄ 塗装 | 亜鉛鉄板ﾀﾞｸﾄ・内面
2
㎡
ﾎﾞｯｸｽ | ｲﾝｻｰﾄ無 0.5㎜（ ≦450）
21
㎡
ﾎﾞｯｸｽ | ｲﾝｻｰﾄ無 0.6㎜（450＜ ≦750）
27
㎡
消音内貼り | ｸﾞﾗｽｳｰﾙ 消音ﾁｬﾝﾊﾞｰ
| ｶﾞﾗｽｸﾛｽ 保温厚25 | 36
㎡
計
機械設備工事 別紙明細 | [5 empty] | 657
⑧.本館3階Cエリア 女子更衣室 |  | 2.換気設備工事 |  |  | （2）換気ダクト設備
名 称 | 摘 要 | 数 量 | 単位 | 単 価 | 金 額 | 備 考
ﾀﾞﾝﾊﾟｰ類 | [5 empty] | 別紙 00-0263
1
式
丸形 風量調節 | 150φ
ﾀﾞﾝﾊﾟｰ |  | 6
個
丸形 風量調節 | 200φ
ﾀﾞﾝﾊﾟｰ |  | 2
個
丸形 風量調節 | 300φ
ﾀﾞﾝﾊﾟｰ |  | 1
個
防火・防煙ﾀﾞﾝﾊﾟｰ | 自動復帰 500 200
1
個
風量調節ﾀﾞﾝﾊﾟｰ | 900 600
1
個
丸形 防火ﾀﾞﾝﾊﾟｰ | 150φ
16
個
丸形 防火ﾀﾞﾝﾊﾟｰ | 200φ
2
個
丸形 防火ﾀﾞﾝﾊﾟｰ | 250φ
3
個
防火ﾀﾞﾝﾊﾟｰ | 300 250
2
個
防火ﾀﾞﾝﾊﾟｰ | 350 300
2
個
防火ﾀﾞﾝﾊﾟｰ | 400 200
1
個
防火ﾀﾞﾝﾊﾟｰ | 500 200
1
個
防火ﾀﾞﾝﾊﾟｰ | 1100 400
2
個
防火ﾀﾞﾝﾊﾟｰ | 1200 400
1
個
機械設備工事 別紙明細 | [5 empty] | 658
⑧.本館3階Cエリア 女子更衣室 |  | 2.換気設備工事 |  |  | （2）換気ダクト設備
名 称 | 摘 要 | 数 量 | 単位 | 単 価 | 金 額 | 備 考
ﾀﾞﾝﾊﾟｰ類 | [5 empty] | 別紙 00-0263
1
式
逆流防止ﾀﾞﾝﾊﾟｰ | 150φ
1
個
逆流防止ﾀﾞﾝﾊﾟｰ | 200φ
1
個
逆流防止ﾀﾞﾝﾊﾟｰ | 250φ
1
個
計
計器類 | [5 empty] | 別紙 00-0264
1
式
風量測定口
22
個
計
機械設備工事 別紙明細 | [5 empty] | 659
⑧.本館3階Cエリア 女子更衣室 |  | 2.換気設備工事 |  |  | （2）換気ダクト設備
名 称 | 摘 要 | 数 量 | 単位 | 単 価 | 金 額 | 備 考
既設ﾀﾞｸﾄ接続 | [5 empty] | 別紙 00-0265
1
式
既設ﾀﾞｸﾄ接続 | 300 250
1
か所
既設ﾀﾞｸﾄ接続 | 500 200
1
か所
既設ﾀﾞｸﾄ接続 | 900 600
2
か所
既設ﾀﾞｸﾄ接続 | 1100 400
1
か所
計
あと施工ｱﾝｶｰ | [5 empty] | 別紙 00-0266
1
式
樹脂ｱﾝｶ- | 天井 呼び径 10 SD-295
| 出面L=200 | 111
本
計
機械設備工事 別紙明細 | [5 empty] | 660
⑧.本館3階Cエリア 女子更衣室 |  | 2.換気設備工事 |  |  | （2）換気ダクト設備
名 称 | 摘 要 | 数 量 | 単位 | 単 価 | 金 額 | 備 考
既設制気口取外・ | [5 empty] | 別紙 00-0267
再取付 |  | 1
式
ﾕﾆﾊﾞｰｻﾙ形吸込口 | HS 200 200
取外再取付 |  | 2
個
ｼｰﾘﾝｸﾞﾃﾞｨﾌｭ-ｻﾞ形 | C2 #25
吹出口取外再取付 |  | 1
個
ﾕﾆﾊﾞｰｻﾙ形吸込口 | HS 250 150
取外再取付 |  | 2
個
ﾕﾆﾊﾞｰｻﾙ形吸込口 | HS 250 200
取外再取付 |  | 1
個
ﾕﾆﾊﾞｰｻﾙ形吸込口 | HS 200 150
取外再取付 |  | 13
個
ﾕﾆﾊﾞｰｻﾙ形吸込口 | HS 300 200
取外再取付 |  | 1
個
計
器具清掃 | [5 empty] | 別紙 00-0268
1
式
制気口清掃
20
個
計
機械設備工事 別紙明細 | [5 empty] | 661
⑧.本館3階Cエリア 女子更衣室 |  | 2.換気設備工事 |  |  | （3）総合調整費
名 称 | 摘 要 | 数 量 | 単位 | 単 価 | 金 額 | 備 考
総合調整費 | [5 empty] | 別紙 00-0269
1
式
長方形ﾀﾞｸﾄ調整
299
㎡
ｽﾊﾟｲﾗﾙﾀﾞｸﾄ調整
287
ｍ
計
機械設備工事 別紙明細 | [5 empty] | 662
⑧.本館3階Cエリア 女子更衣室 |  | 3.排煙設備 |  |  | （1）排煙ﾀﾞｸﾄ設備
名 称 | 摘 要 | 数 量 | 単位 | 単 価 | 金 額 | 備 考
ﾁｬﾝﾊﾞｰ・ﾎﾞｯｸｽ類 | [5 empty] | 別紙 00-0270
1
式
ﾁｬﾝﾊﾞｰ(高圧1, | ｲﾝｻｰﾄ無 1.0㎜（450＜ ≦750）
高圧2,排煙) |  | 12
㎡
ﾁｬﾝﾊﾞｰ(高圧1, | ｲﾝｻｰﾄ無 1.0㎜（750＜ ≦1200）
高圧2,排煙) |  | 9
㎡
排煙ﾀﾞｸﾄ保温 | ﾛｯｸｳｰﾙ 屋内隠ぺい
(長方形ﾀﾞｸﾄ) | きっ甲金網 保温厚25 | 21
㎡
計
排煙口 | [5 empty] | 別紙 00-0271
1
式
排煙口 | ﾊﾟﾈﾙ形 300 300
1
個
排煙口 | ﾊﾟﾈﾙ形 500 500
2
個
排煙口 | ﾊﾟﾈﾙ形 550 550
2
個
排煙口 | ﾊﾟﾈﾙ形 600 600
2
個
排煙口 | ﾊﾟﾈﾙ形 650 650
1
個
計
機械設備工事 別紙明細 | [5 empty] | 663
⑧.本館3階Cエリア 女子更衣室 |  | 3.排煙設備 |  |  | （1）排煙ﾀﾞｸﾄ設備
名 称 | 摘 要 | 数 量 | 単位 | 単 価 | 金 額 | 備 考
手動解放装置配線 | [5 empty] | 別紙 00-0272
工事 |  | 1
式
HPｹｰﾌﾞﾙ | 1.2 ㎜- 4C
| 管内 | 66
ｍ
薄鋼電線管 | 露出配管(塗装有) 25㎜
(C) |  | 32
ｍ
金属製 | 25(22) 1個用1方出
露出ｽｲｯﾁﾎﾞｯｸｽ |  | 8
(塗装共) |  |  | 個
計
保温工事 | [5 empty] | 別紙 00-0273
1
式
排煙ﾀﾞｸﾄ保温 | ﾛｯｸｳｰﾙ 屋内隠ぺい
(長方形ﾀﾞｸﾄ) | きっ甲金網 保温厚25 | 225
㎡
計
既設ﾀﾞｸﾄ接続 | [5 empty] | 別紙 00-0274
1
式
既設ﾀﾞｸﾄ接続 | 750 450
1
か所
計
機械設備工事 別紙明細 | [5 empty] | 664
⑧.本館3階Cエリア 女子更衣室 |  | 3.排煙設備 |  |  | （2）総合調整
名 称 | 摘 要 | 数 量 | 単位 | 単 価 | 金 額 | 備 考
総合調整費 | [5 empty] | 別紙 00-0275
1
式
長方形ﾀﾞｸﾄ調整
225
㎡
計
機械設備工事 別紙明細 | [5 empty] | 665
⑧.本館3階Cエリア 女子更衣室 |  | 4.自動制御設備 |  |  | （1）自動制御設備
名 称 | 摘 要 | 数 量 | 単位 | 単 価 | 金 額 | 備 考
自動制御機器 | [5 empty] | 別紙 00-0276
1
式
ﾌｧﾝｺｲﾙ制御(2)
室温用温度ｾﾝｻ | TY7043Z
11
個
ﾃﾞｼﾞﾀﾙ設定器 | QY7205A
9
個
FCUｺﾝﾄﾛｰﾗ | WY5205W
43
個
電動弁操作器 | MY5560C
43
個
ﾌｧﾝｺｲﾙ用2方ﾎﾞｰﾙ | VY5502A20A
弁 |  | 43
個
計
盤関係 | [5 empty] | 別紙 00-0277
1
式
既設盤改造 | TS-11
1
面
既設盤改造 | CP-4-1
1
面
既設中央監視装置
改造費 |  | 1
式
計
機械設備工事 別紙明細 | [5 empty] | 666
⑧.本館3階Cエリア 女子更衣室 |  | 4.自動制御設備 |  |  | （1）自動制御設備
名 称 | 摘 要 | 数 量 | 単位 | 単 価 | 金 額 | 備 考
計装工事 | [5 empty] | 別紙 00-0278
1
式
改修
ｹｰﾌﾞﾙ | EM-CEE 3.5ﾛx3C
642
ｍ
ｹｰﾌﾞﾙ | EM-CEES 2ﾛx2C
28
ｍ
ｹｰﾌﾞﾙ | EM-LANｹｰﾌﾞﾙ
951
ｍ
ｹｰﾌﾞﾙ | EM-KPEES 0.75ﾛx5P
62
ｍ
電線管 | E31mm
14
本
合成樹脂可とう電 | PF16mm
線管 |  | 53
ｍ
合成樹脂可とう電 | PF22mm
線管 |  | 11
ｍ
合成樹脂可とう電 | PF28mm
線管 |  | 18
ｍ
電線管付属品
1
式
ｱｳﾄﾚｯﾄﾎﾞｯｸｽ | 102ﾛx44
20
個
ｽｲｯﾁﾎﾞｯｸｽ | 1個用
5
個
ﾓｼﾞｭｰﾙｺﾈｸﾀｰ
126
個
ｾﾝｻｰ接続ｱﾀﾞﾌﾟﾀ
11
個
機械設備工事 別紙明細 | [5 empty] | 667
⑧.本館3階Cエリア 女子更衣室 |  | 4.自動制御設備 |  |  | （1）自動制御設備
名 称 | 摘 要 | 数 量 | 単位 | 単 価 | 金 額 | 備 考
計装工事 | [5 empty] | 別紙 00-0278
1
式
ｻｰﾓﾌﾟﾚｰﾄ
11
枚
ﾌﾟﾙﾎﾞｯｸｽ | 400x400x300
2
個
ｺﾝｾﾝﾄﾎﾞｯｸｽ
43
組
ﾌﾟﾘｶ＆ｺﾈｸﾀｰ類
1
式
吊材料費及び支持
具 |  | 1
式
雑材料・消耗品
1
式
準耐火処理費
1
式
防火区画貫通費
1
式
機器・材料揚重費
1
式
試運転立会費
1
式
機器取付費
1
式
結線費
1
式
労務費
1
式
雑工費
1
式
機械設備工事 別紙明細 | [5 empty] | 668
⑧.本館3階Cエリア 女子更衣室 |  | 4.自動制御設備 |  |  | （1）自動制御設備
名 称 | 摘 要 | 数 量 | 単位 | 単 価 | 金 額 | 備 考
計装工事 | [5 empty] | 別紙 00-0278
1
式
休日夜間割増費
1
式
施工調査費
1
式
塗装費
1
式
交通運搬費
1
式
廃材処理費
1
式
撤去
撤去費
1
式
計
機械設備工事 別紙明細 | [5 empty] | 669
⑧.本館3階Cエリア 女子更衣室 |  | 6.給水設備工事 |  |  | （1）給水設備工事
名 称 | 摘 要 | 数 量 | 単位 | 単 価 | 金 額 | 備 考
現場調査費 | [5 empty] | 別紙 00-0279
1
式
配管工
10
人
計
機械設備工事 別紙明細 | [5 empty] | 670
⑧.本館3階Cエリア 女子更衣室 |  | 7.排水設備工事 |  |  | （1）排水設備工事
名 称 | 摘 要 | 数 量 | 単位 | 単 価 | 金 額 | 備 考
形鋼振れ止め支持 | [5 empty] | 別紙 00-0280
1
式
排水形鋼振止 3C
3
％
計
形鋼振れ止め支持 | 平日夜間 |  |  |  |  | 別紙 00-0281
1
式
排水形鋼振止 3C
3
％
計
機械設備工事 別紙明細 | [5 empty] | 671
⑧.本館3階Cエリア 女子更衣室 |  | 11.撤去工事 |  |  | （1）空調設備撤去工事
名 称 | 摘 要 | 数 量 | 単位 | 単 価 | 金 額 | 備 考
機器撤去 | [5 empty] | 別紙 00-0282
1
式
搬出費(撤去用) | 複数搬出 200㎏/m3未満
0.48
ｔ
搬出費(撤去用) | 複数搬出 300㎏/m3未満
0.96
ｔ
空冷ﾋｰﾄﾎﾟﾝﾌﾟｴｱｺﾝ | 屋外機 床置き 防振基礎有り
室外機撤去 | 20.0kW以下 | 2
台
空冷ﾋｰﾄﾎﾟﾝﾌﾟｴｱｺﾝ | 屋外機 床置き 防振基礎有り
室外機撤去 | 25.0kW以下 | 3
台
空冷ﾋｰﾄﾎﾟﾝﾌﾟｴｱｺﾝ | 屋外機 床置き 防振基礎有り
室外機撤去 | 28.0kW以下 | 1
台
空冷ﾋｰﾄﾎﾟﾝﾌﾟｴｱｺﾝ | 屋内機 天井吊り 2.8kW以下
室内機撤去 |  | 1
台
空冷ﾋｰﾄﾎﾟﾝﾌﾟｴｱｺﾝ | 室内機 ｶｾｯﾄ 5.0kW以下
室内機撤去 |  | 5
台
空冷ﾋｰﾄﾎﾟﾝﾌﾟｴｱｺﾝ | 室内機 ｶｾｯﾄ 7.1kW以下
室内機撤去 |  | 8
台
空冷ﾋｰﾄﾎﾟﾝﾌﾟｴｱｺﾝ | 室内機 床置き 22.4kW以下
室内機撤去 |  | 1
台
空気熱源ﾊﾟｯｹｰｼﾞ | 屋内機 壁掛け 5.6kW以下
(圧縮機屋外形) |  | 4
ｾﾊﾟﾚｰﾄ･ﾏﾙﾁ 据付 |  |  | 台
ﾌｧﾝｺｲﾙﾕﾆｯﾄ撤去 | 天井吊形 FCU 2
7
台
ﾌｧﾝｺｲﾙﾕﾆｯﾄ撤去 | 天井吊形 FCU 4
9
台
ﾌｧﾝｺｲﾙﾕﾆｯﾄ撤去 | 天井吊形 FCU 6
9
台
消音ﾎﾞｯｸｽ付ﾌｧﾝ撤 | 天井吊
去 |  | 2
台
機械設備工事 別紙明細 | [5 empty] | 672
⑧.本館3階Cエリア 女子更衣室 |  | 11.撤去工事 |  |  | （1）空調設備撤去工事
名 称 | 摘 要 | 数 量 | 単位 | 単 価 | 金 額 | 備 考
機器撤去 | [5 empty] | 別紙 00-0282
1
式
送風機(片吸込) | 床置 防振基礎 №2 以下
撤去 |  | 1
台
送風機(片吸込) | 床置 防振基礎 №3 以下
撤去 |  | 1
台
静止形全熱交換器 | 天井吊形 500m3/h以下
(ﾕﾆｯﾄ形)撤去 |  | 2
台
静止形全熱交換器 | 天井吊形 1,000m3/h以下
(ﾕﾆｯﾄ形)撤去 |  | 1
台
ﾗｸﾀｰｸﾚｰﾝ | 60ｔ
8
日
計
機械設備工事 別紙明細 | [5 empty] | 673
⑧.本館3階Cエリア 女子更衣室 |  | 11.撤去工事 |  |  | （1）空調設備撤去工事
名 称 | 摘 要 | 数 量 | 単位 | 単 価 | 金 額 | 備 考
ﾀﾞｸﾄ撤去 | [5 empty] | 別紙 00-0283
1
式
長方形ﾀﾞｸﾄ撤去 | 亜鉛鉄板 0.5㎜ 再使用しない
2
㎡
長方形ﾀﾞｸﾄ撤去 | 亜鉛鉄板 0.8㎜ 再使用しない
2
㎡
長方形ﾀﾞｸﾄ撤去 | 亜鉛鉄板 0.8㎜ 再使用しない
16
㎡
長方形ﾀﾞｸﾄ撤去 | 亜鉛鉄板 1.0㎜ 再使用しない
101
㎡
ｽﾊﾟｲﾗﾙﾀﾞｸﾄ(低圧､ | 150㎜ 再使用しない
高圧1､2ﾀﾞｸﾄ) |  | 16
撤去 |  |  | ｍ
ﾁｬﾝﾊﾞｰ類撤去 | 亜鉛鉄板 0.6㎜ 再使用しない
12
㎡
ﾁｬﾝﾊﾞｰ類撤去 | 亜鉛鉄板 0.8㎜ 再使用しない
9
㎡
計
ﾀﾞｸﾄ保温材撤去 | [5 empty] | 別紙 00-0284
1
式
長方形ﾀﾞｸﾄ保温 | ﾛｯｸｳｰﾙ･ｸﾞﾗｽｳｰﾙ
撤去 | 屋内隠ぺい,ﾀﾞｸﾄｼｬﾌﾄ内 | 116
| ｱﾙﾐｶﾞﾗｽｸﾛｽ 再使用しない |  | ㎡
ｽﾊﾟｲﾗﾙﾀﾞｸﾄ保温 | ﾛｯｸｳｰﾙ･ｸﾞﾗｽｳｰﾙ
撤去(32K) | 屋内隠ぺい,ﾀﾞｸﾄｼｬﾌﾄ内 | 8
| ｱﾙﾐｶﾞﾗｽｸﾛｽ 再使用しない |  | ㎡
計
機械設備工事 別紙明細 | [5 empty] | 674
⑧.本館3階Cエリア 女子更衣室 |  | 11.撤去工事 |  |  | （1）空調設備撤去工事
名 称 | 摘 要 | 数 量 | 単位 | 単 価 | 金 額 | 備 考
ﾀﾞﾝﾊﾟｰ類撤去 | [5 empty] | 別紙 00-0285
1
式
防火ﾀﾞﾝﾊﾟｰ | 0.1㎡以下 再使用しない
(FD)撤去 |  | 7
個
風量調節・防火 | 0.1㎡以下 再使用しない
ﾀﾞﾝﾊﾟｰ(FVD)撤去 |  | 7
個
ﾕﾆﾊﾞｰｻﾙ形吹出口 | (VHS､VS､VH､V) 0.04㎡以下
撤去 | 再使用しない | 1
個
ﾕﾆﾊﾞｰｻﾙ形吹出口 | (VHS､VS､VH､V) 0.1㎡以下
撤去 | 再使用しない | 1
個
吸込口撤去 | (GV､GVS) 0.5㎡以下 再使用しない
12
個
防火ﾀﾞﾝﾊﾟｰ | 0.5㎡以下 再使用しない
(FD)撤去 |  | 3
個
排煙口撤去 | 長辺1.0ｍ未満 再使用しない
3
個
計
機械設備工事 別紙明細 | [5 empty] | 675
⑧.本館3階Cエリア 女子更衣室 |  | 11.撤去工事 |  |  | （1）空調設備撤去工事
名 称 | 摘 要 | 数 量 | 単位 | 単 価 | 金 額 | 備 考
配管撤去 | [5 empty] | 別紙 00-0286
1
式
冷媒・被覆銅管撤 | 6.35外径( 1/4B)
去 |  | 39
ｍ
冷媒・被覆銅管撤 | 9.52外径( 3/8B)
去 |  | 236
ｍ
冷媒・被覆銅管撤 | 12.7 外径( 1/2B)
去 |  | 35
ｍ
冷媒・被覆銅管撤 | 15.88外径( 5/8B)
去 |  | 104
ｍ
冷媒・被覆銅管撤 | 19.05外径( 3/4B)
去 |  | 81
ｍ
冷媒・被覆銅管撤 | 22.22外径( 7/8B)
去 |  | 56
ｍ
排水・配管用 | ねじ接合 屋内一般 25A
炭素鋼鋼管(白)撤 |  | 2
去 |  |  | ｍ
排水・配管用 | ねじ接合 屋内一般 32A
炭素鋼鋼管(白)撤 |  | 224
去 |  |  | ｍ
排水・配管用 | ねじ接合 屋内一般 40A
炭素鋼鋼管(白)撤 |  | 12
去 |  |  | ｍ
冷温水・配管用 | ねじ接合 屋内一般 20A
炭素鋼鋼管(白)撤 |  | 89
去 |  |  | ｍ
冷温水・配管用 | ねじ接合 屋内一般 25A
炭素鋼鋼管(白)撤 |  | 128
去 |  |  | ｍ
冷温水・配管用 | ねじ接合 屋内一般 32A
炭素鋼鋼管(白)撤 |  | 20
去 |  |  | ｍ
冷温水・配管用 | ねじ接合 屋内一般 40A
炭素鋼鋼管(白)撤 |  | 58
去 |  |  | ｍ
冷温水・配管用 | ねじ接合 屋内一般 50A
炭素鋼鋼管(白)撤 |  | 34
去 |  |  | ｍ
機械設備工事 別紙明細 | [5 empty] | 676
⑧.本館3階Cエリア 女子更衣室 |  | 11.撤去工事 |  |  | （1）空調設備撤去工事
名 称 | 摘 要 | 数 量 | 単位 | 単 価 | 金 額 | 備 考
配管撤去 | [5 empty] | 別紙 00-0286
1
式
冷温水・配管用 | ねじ接合 屋内一般 65A
炭素鋼鋼管(白)撤 |  | 34
去 |  |  | ｍ
冷温水・配管用 | ねじ接合 屋内一般 80A
炭素鋼鋼管(白)撤 |  | 16
去 |  |  | ｍ
計
機械設備工事 別紙明細 | [5 empty] | 677
⑧.本館3階Cエリア 女子更衣室 |  | 11.撤去工事 |  |  | （1）空調設備撤去工事
名 称 | 摘 要 | 数 量 | 単位 | 単 価 | 金 額 | 備 考
配管保温材撤去 | [5 empty] | 別紙 00-0287
1
式
排水管 保温撤去 | ｸﾞﾗｽｳｰﾙ
| 天井内,ﾊﾟｲﾌﾟｼｬﾌﾄ内 ｱﾙﾐｶﾞﾗｽｸﾛｽ | 2
| 25A 再使用しない |  | ｍ
排水管 保温撤去 | ｸﾞﾗｽｳｰﾙ
| 天井内,ﾊﾟｲﾌﾟｼｬﾌﾄ内 ｱﾙﾐｶﾞﾗｽｸﾛｽ | 224
| 32A 再使用しない |  | ｍ
排水管 保温撤去 | ｸﾞﾗｽｳｰﾙ
| 天井内,ﾊﾟｲﾌﾟｼｬﾌﾄ内 ｱﾙﾐｶﾞﾗｽｸﾛｽ | 12
| 40A 再使用しない |  | ｍ
冷温水管 保温 | ｸﾞﾗｽｳｰﾙ
撤去 | 天井内,ﾊﾟｲﾌﾟｼｬﾌﾄ内 ｱﾙﾐｶﾞﾗｽｸﾛｽ | 89
| 20A 再使用しない |  | ｍ
冷温水管 保温 | ｸﾞﾗｽｳｰﾙ
撤去 | 天井内,ﾊﾟｲﾌﾟｼｬﾌﾄ内 ｱﾙﾐｶﾞﾗｽｸﾛｽ | 128
| 25A 再使用しない |  | ｍ
冷温水管 保温 | ｸﾞﾗｽｳｰﾙ
撤去 | 天井内,ﾊﾟｲﾌﾟｼｬﾌﾄ内 ｱﾙﾐｶﾞﾗｽｸﾛｽ | 20
| 32A 再使用しない |  | ｍ
冷温水管 保温 | ｸﾞﾗｽｳｰﾙ
撤去 | 天井内,ﾊﾟｲﾌﾟｼｬﾌﾄ内 ｱﾙﾐｶﾞﾗｽｸﾛｽ | 58
| 40A 再使用しない |  | ｍ
冷温水管 保温 | ｸﾞﾗｽｳｰﾙ
撤去 | 天井内,ﾊﾟｲﾌﾟｼｬﾌﾄ内 ｱﾙﾐｶﾞﾗｽｸﾛｽ | 34
| 50A 再使用しない |  | ｍ
冷温水管 保温 | ｸﾞﾗｽｳｰﾙ
撤去 | 天井内,ﾊﾟｲﾌﾟｼｬﾌﾄ内 ｱﾙﾐｶﾞﾗｽｸﾛｽ | 34
| 65A 再使用しない |  | ｍ
冷温水管 保温 | ｸﾞﾗｽｳｰﾙ
撤去 | 天井内,ﾊﾟｲﾌﾟｼｬﾌﾄ内 ｱﾙﾐｶﾞﾗｽｸﾛｽ | 16
| 80A 再使用しない |  | ｍ
計
機械設備工事 別紙明細 | [5 empty] | 678
⑧.本館3階Cエリア 女子更衣室 |  | 11.撤去工事 |  |  | （1）空調設備撤去工事
名 称 | 摘 要 | 数 量 | 単位 | 単 価 | 金 額 | 備 考
弁類撤去 | [5 empty] | 別紙 00-0288
1
式
防振継手撤去 | 80A
1
ｍ
仕切弁撤去 | 20A
1
個
仕切弁撤去 | 32A
12
個
仕切弁撤去 | 40A
1
個
仕切弁撤去 | 80A
1
個
計
既設配管切断・閉 | [5 empty] | 別紙 00-0289
鎖 |  | 1
式
配管切断･閉止 | 鋼管 32A 保温有
5
か所
計
機械設備工事 別紙明細 | [5 empty] | 679
⑧.本館3階Cエリア 女子更衣室 |  | 12.発生材処分 |  |  | （1）空調設備発生材処分
名 称 | 摘 要 | 数 量 | 単位 | 単 価 | 金 額 | 備 考
発生材処分 | [5 empty] | 別紙 00-0290
1
式
発生材積込み | ﾎﾞｰﾄﾞ･木材類 人力
26.1
ｍ3
撤去材運搬 | ﾀﾞﾝﾌﾟﾄﾗｯｸ 10t積級
| ﾊﾞｯｸﾎｳ0.8m3 無筋ｺﾝｸﾘｰﾄ類 | 26.1
| DID区間無し 5.5㎞以下 |  | ｍ3
計
機械設備工事 別紙明細 | [5 empty] | 680
⑧.本館3階Cエリア 女子更衣室 |  | 12.発生材処分 |  |  | （2）衛生器具設備発生材処分
名 称 | 摘 要 | 数 量 | 単位 | 単 価 | 金 額 | 備 考
発生材処分費 | [5 empty] | 別紙 00-0291
1
式
ｺﾝｸﾘｰﾄ塊 | 無筋
0.85
ｍ3
計
機械設備工事 別紙明細 | [5 empty] | 681
⑧.本館3階Cエリア 女子更衣室 |  | 12.発生材処分 |  |  | （3）給水設備発生材処分
名 称 | 摘 要 | 数 量 | 単位 | 単 価 | 金 額 | 備 考
発生材処分費 | [5 empty] | 別紙 00-0292
1
式
混合廃棄物Ⅰ | 機器類・保温類
1.34
ｍ3
混合廃棄物Ⅲ | その他
0.26
ｍ3
計
機械設備工事 別紙明細 | [5 empty] | 682
⑧.本館3階Cエリア 女子更衣室 |  | 12.発生材処分 |  |  | （4）排水設備発生材処分
名 称 | 摘 要 | 数 量 | 単位 | 単 価 | 金 額 | 備 考
発生材処分費 | [5 empty] | 別紙 00-0293
1
式
混合廃棄物Ⅰ | 機器類・保温類
2.59
ｍ3
混合廃棄物Ⅲ | その他
2.58
ｍ3
金属くず | 鉄くず
421.79
kg
計
機械設備工事 別紙明細 | [5 empty] | 683
⑧.本館3階Cエリア 女子更衣室 |  | 12.発生材処分 |  |  | （5）給湯設備発生材処分
名 称 | 摘 要 | 数 量 | 単位 | 単 価 | 金 額 | 備 考
発生材処分費 | [5 empty] | 別紙 00-0294
▲1
式
混合廃棄物Ⅰ | 機器類・保温類
0.75
ｍ3
金属くず | 銅くず
184.93
kg
計
機械設備工事 別紙明細 | [5 empty] | 684
⑧.本館3階Cエリア 女子更衣室 |  | 12.発生材処分 |  |  | （6）ｽﾌﾟﾘﾝｸﾗｰ設備発生材処分
名 称 | 摘 要 | 数 量 | 単位 | 単 価 | 金 額 | 備 考
発生材処分費 | [5 empty] | 別紙 00-0295
▲1
式
金属くず | 鉄くず
1,746.91
kg
計
機械設備工事 別紙明細 | [5 empty] | 685
⑨.本館3階Dエリア 通路他 |  | 1.空気調和設備工事 |  |  | （1）空調機器設備工事
名 称 | 摘 要 | 数 量 | 単位 | 単 価 | 金 額 | 備 考
搬入据付費 | [5 empty] | 別紙 00-0296
1
式
搬入費 | 複数搬入 300㎏/m3未満
1.4
ｔ
空気熱源ﾊﾟｯｹｰｼﾞ | 屋外機 床置き 防振基礎有り
(圧縮機屋外形) | 10.0kW以下 | 1
ｾﾊﾟﾚｰﾄ･ﾏﾙﾁ 据付 |  |  | 台
空気熱源ﾊﾟｯｹｰｼﾞ | 屋外機 床置き 防振基礎有り
(圧縮機屋外形) | 33.5kW以下 | 1
ｾﾊﾟﾚｰﾄ･ﾏﾙﾁ 据付 |  |  | 台
空気熱源ﾊﾟｯｹｰｼﾞ | 屋外機 床置き 防振基礎有り
(圧縮機屋外形) | 50.0kW以下 | 1
ｾﾊﾟﾚｰﾄ･ﾏﾙﾁ 据付 |  |  | 台
空気熱源ﾊﾟｯｹｰｼﾞ | 屋外機 床置き 防振基礎有り
(圧縮機屋外形) | 56.0kW以下 | 1
ｾﾊﾟﾚｰﾄ･ﾏﾙﾁ 据付 |  |  | 台
空気熱源ﾊﾟｯｹｰｼﾞ | 屋内機 天井吊り 2.8kW以下
(圧縮機屋外形) |  | 1
ｾﾊﾟﾚｰﾄ･ﾏﾙﾁ 据付 |  |  | 台
空気熱源ﾊﾟｯｹｰｼﾞ | 屋内機 天井吊り 4.0kW以下
(圧縮機屋外形) |  | 5
ｾﾊﾟﾚｰﾄ･ﾏﾙﾁ 据付 |  |  | 台
空気熱源ﾊﾟｯｹｰｼﾞ | 屋内機 天井吊り 4.5kW以下
(圧縮機屋外形) |  | 8
ｾﾊﾟﾚｰﾄ･ﾏﾙﾁ 据付 |  |  | 台
空気熱源ﾊﾟｯｹｰｼﾞ | 屋内機 天井吊り 7.1kW以下
(圧縮機屋外形) |  | 8
ｾﾊﾟﾚｰﾄ･ﾏﾙﾁ 据付 |  |  | 台
空気熱源ﾊﾟｯｹｰｼﾞ | 屋内機 天井吊り 12.5kW以下
(圧縮機屋外形) |  | 1
ｾﾊﾟﾚｰﾄ･ﾏﾙﾁ 据付 |  |  | 台
空気熱源ﾊﾟｯｹｰｼﾞ | 屋内機 天井吊り 5.0kW以下
(圧縮機屋外形) |  | 1
ｾﾊﾟﾚｰﾄ･ﾏﾙﾁ 据付 |  |  | 台
ﾌｧﾝｺｲﾙﾕﾆｯﾄ 据付 | ｶｾｯﾄ形 FCU 2
2
台
ﾌｧﾝｺｲﾙﾕﾆｯﾄ 据付 | ｶｾｯﾄ形 FCU 6
3
台
ﾌｧﾝｺｲﾙﾕﾆｯﾄ 据付 | ｶｾｯﾄ形 FCU 8
4
台
機械設備工事 別紙明細 | [5 empty] | 686
⑨.本館3階Dエリア 通路他 |  | 1.空気調和設備工事 |  |  | （1）空調機器設備工事
名 称 | 摘 要 | 数 量 | 単位 | 単 価 | 金 額 | 備 考
搬入据付費 | [5 empty] | 別紙 00-0296
1
式
計
あと施工ｱﾝｶｰ | [5 empty] | 別紙 00-0297
1
式
樹脂ｱﾝｶ- | 床 呼び径 10 SD-295
| 出面L=200 | 16
本
樹脂ｱﾝｶ- | 天井 呼び径 10 SD-295
| 出面L=200 | 92
本
計
既設機器取外し・ | [5 empty] | 別紙 00-0298
再取付 |  | 1
式
ﾌｧﾝｺｲﾙﾕﾆｯﾄ 取外 | ｶｾｯﾄ形 FCU 2
・再取付 |  | 8
台
ﾌｧﾝｺｲﾙﾕﾆｯﾄ 取外 | ｶｾｯﾄ形 FCU 4
・再取付 |  | 2
台
ﾌｧﾝｺｲﾙﾕﾆｯﾄ 取外 | ｶｾｯﾄ形 FCU 6
・再取付 |  | 8
台
計
機械設備工事 別紙明細 | [5 empty] | 687
⑨.本館3階Dエリア 通路他 |  | 1.空気調和設備工事 |  |  | （1）空調機器設備工事
名 称 | 摘 要 | 数 量 | 単位 | 単 価 | 金 額 | 備 考
器具清掃 | [5 empty] | 別紙 00-0299
1
式
天井パネル清掃
18
個
計
機械設備工事 別紙明細 | [5 empty] | 688
⑨.本館3階Dエリア 通路他 |  | 1.空気調和設備工事 |  |  | （2）空調ダクト設備工事
名 称 | 摘 要 | 数 量 | 単位 | 単 価 | 金 額 | 備 考
制気口類 | [5 empty] | 別紙 00-0300
1
式
ﾕﾆﾊﾞｰｻﾙ形吹出口 | VHS 150 150
7
個
ﾕﾆﾊﾞｰｻﾙ形吹出口 | VHS 200 200
8
個
ﾕﾆﾊﾞｰｻﾙ形吹出口 | VHS 250 250
8
個
ﾕﾆﾊﾞｰｻﾙ形吹出口 | VHS 450 450
1
個
計
ﾁｬﾝﾊﾞｰ･ﾎﾞｯｸｽ類 | [5 empty] | 別紙 00-0301
1
式
ﾎﾞｯｸｽ | ｲﾝｻｰﾄ無 0.5㎜（ ≦450）
16
㎡
ﾎﾞｯｸｽ | ｲﾝｻｰﾄ無 0.6㎜（450＜ ≦750）
9
㎡
消音内貼り | ｸﾞﾗｽｳｰﾙ 消音ﾁｬﾝﾊﾞｰ
| ｶﾞﾗｽｸﾛｽ 保温厚25 | 25
㎡
計
機械設備工事 別紙明細 | [5 empty] | 689
⑨.本館3階Dエリア 通路他 |  | 1.空気調和設備工事 |  |  | （2）空調ダクト設備工事
名 称 | 摘 要 | 数 量 | 単位 | 単 価 | 金 額 | 備 考
計器類 | [5 empty] | 別紙 00-0302
1
式
風量測定口
5
個
計
ﾀﾞﾝﾊﾟｰ類 | [5 empty] | 別紙 00-0303
1
式
丸形 風量調節 | 200φ
ﾀﾞﾝﾊﾟｰ |  | 1
個
風量調節ﾀﾞﾝﾊﾟｰ | 250 200
1
個
風量調節ﾀﾞﾝﾊﾟｰ | 300 200
1
個
風量調節ﾀﾞﾝﾊﾟｰ | 400 200
1
個
丸形 防火ﾀﾞﾝﾊﾟｰ | 200φ
1
個
丸形 防火ﾀﾞﾝﾊﾟｰ | 250φ
1
個
防火ﾀﾞﾝﾊﾟｰ | 250 200
1
個
防火ﾀﾞﾝﾊﾟｰ | 400 250
1
個
防火ﾀﾞﾝﾊﾟｰ | 500 250
1
個
計
機械設備工事 別紙明細 | [5 empty] | 690
⑨.本館3階Dエリア 通路他 |  | 1.空気調和設備工事 |  |  | （2）空調ダクト設備工事
名 称 | 摘 要 | 数 量 | 単位 | 単 価 | 金 額 | 備 考
既設ﾀﾞｸﾄ接続 | [5 empty] | 別紙 00-0304
1
式
既設ﾀﾞｸﾄ接続 | ｽﾊﾟｲﾗﾙﾀﾞｸﾄ 100φ
1
か所
既設ﾀﾞｸﾄ接続 | 350 250
1
か所
既設ﾀﾞｸﾄ接続 | 600 250
1
か所
計
保温・塗装 | [5 empty] | 別紙 00-0305
1
式
長方形ﾀﾞｸﾄ保温 | ｸﾞﾗｽｳｰﾙ 屋内隠ぺい,ﾀﾞｸﾄｼｬﾌﾄ内
| ｱﾙﾐｶﾞﾗｽｸﾛｽ | 70
| 保温厚25 |  | ㎡
ｽﾊﾟｲﾗﾙﾀﾞｸﾄ保温 | ｸﾞﾗｽｳｰﾙ 屋内隠ぺい,ﾀﾞｸﾄｼｬﾌﾄ内
(32K) | ｱﾙﾐｶﾞﾗｽｸﾛｽ 100㎜ | 4
| 保温厚25 |  | ｍ
ｽﾊﾟｲﾗﾙﾀﾞｸﾄ保温 | ｸﾞﾗｽｳｰﾙ 屋内隠ぺい,ﾀﾞｸﾄｼｬﾌﾄ内
(32K) | ｱﾙﾐｶﾞﾗｽｸﾛｽ 150㎜ | 34
| 保温厚25 |  | ｍ
ｽﾊﾟｲﾗﾙﾀﾞｸﾄ保温 | ｸﾞﾗｽｳｰﾙ 屋内隠ぺい,ﾀﾞｸﾄｼｬﾌﾄ内
(32K) | ｱﾙﾐｶﾞﾗｽｸﾛｽ 200㎜ | 78
| 保温厚25 |  | ｍ
ｽﾊﾟｲﾗﾙﾀﾞｸﾄ保温 | ｸﾞﾗｽｳｰﾙ 屋内隠ぺい,ﾀﾞｸﾄｼｬﾌﾄ内
(32K) | ｱﾙﾐｶﾞﾗｽｸﾛｽ 250㎜ | 34
| 保温厚25 |  | ｍ
計
機械設備工事 別紙明細 | [5 empty] | 691
⑨.本館3階Dエリア 通路他 |  | 1.空気調和設備工事 |  |  | （2）空調ダクト設備工事
名 称 | 摘 要 | 数 量 | 単位 | 単 価 | 金 額 | 備 考
あと施工ｱﾝｶｰ | [5 empty] | 別紙 00-0306
1
式
樹脂ｱﾝｶ- | 天井 呼び径 10 SD-295
| 出面L=200 | 44
本
樹脂ｱﾝｶ- | 天井 呼び径 10 SD-295
| 出面L=200 | 53
本
樹脂ｱﾝｶ- | 天井 呼び径 10 SD-295
| 出面L=200 | 72
本
計
機械設備工事 別紙明細 | [5 empty] | 692
⑨.本館3階Dエリア 通路他 |  | 1.空気調和設備工事 |  |  | （3）空調配管設備
名 称 | 摘 要 | 数 量 | 単位 | 単 価 | 金 額 | 備 考
弁類 | [5 empty] | 別紙 00-0307
1
式
青銅仕切弁 | 10K(ねじ) 20A
20
個
青銅仕切弁 | 10K(ねじ) 25A
25
個
ﾌﾚｷｼﾌﾞﾙｼﾞｮｲﾝﾄ | ﾍﾞﾛｰｽﾞ形 20A
20
個
ﾌﾚｷｼﾌﾞﾙｼﾞｮｲﾝﾄ | ﾍﾞﾛｰｽﾞ形 25A
14
個
計
保温・塗装 | [5 empty] | 別紙 00-0308
1
式
断熱材被覆銅管用 | 6.35～38.10mm程度
保温外装 |  | 43
ｍ
排水管 保温 | ｸﾞﾗｽｳｰﾙ
| 天井内,ﾊﾟｲﾌﾟｼｬﾌﾄ内 ｱﾙﾐｶﾞﾗｽｸﾛｽ | 181
| 32A |  | ｍ
排水管 保温 | ｸﾞﾗｽｳｰﾙ
| 天井内,ﾊﾟｲﾌﾟｼｬﾌﾄ内 ｱﾙﾐｶﾞﾗｽｸﾛｽ | 20
| 40A |  | ｍ
冷温水管 保温 | ｸﾞﾗｽｳｰﾙ
| 天井内,ﾊﾟｲﾌﾟｼｬﾌﾄ内 ｱﾙﾐｶﾞﾗｽｸﾛｽ | 20
| 20A |  | ｍ
冷温水管 保温 | ｸﾞﾗｽｳｰﾙ
| 天井内,ﾊﾟｲﾌﾟｼｬﾌﾄ内 ｱﾙﾐｶﾞﾗｽｸﾛｽ | 179
| 25A |  | ｍ
計
機械設備工事 別紙明細 | [5 empty] | 693
⑨.本館3階Dエリア 通路他 |  | 1.空気調和設備工事 |  |  | （3）空調配管設備
名 称 | 摘 要 | 数 量 | 単位 | 単 価 | 金 額 | 備 考
断熱支持材 | [5 empty] | 別紙 00-0309
1
式
（冷温水）
断熱支持材 | 20A
10
個
断熱支持材 | 25A
90
個
計
防火区画貫通処理 | [5 empty] | 別紙 00-0310
1
式
防火区画貫通処理 | 100φ 壁用
材(耐火ｷｬｯﾌﾟ) |  | 10
改修 |  |  | 組
計
既設配管接続 | [5 empty] | 別紙 00-0311
1
式
配管切断接続 | 配管分岐又は配管合流 25A
(樹脂管類) | 保温有 | 12
･手間のみ |  |  | か所
計
機械設備工事 別紙明細 | [5 empty] | 694
⑨.本館3階Dエリア 通路他 |  | 1.空気調和設備工事 |  |  | （3）空調配管設備
名 称 | 摘 要 | 数 量 | 単位 | 単 価 | 金 額 | 備 考
あと施工ｱﾝｶｰ | [5 empty] | 別紙 00-0312
1
式
樹脂ｱﾝｶ- | 天井 呼び径 10 SD-295
| 出面L=200 | 128
本
樹脂ｱﾝｶ- | 天井 呼び径 10 SD-295
| 出面L=200 | 71
本
樹脂ｱﾝｶ- | 天井 呼び径 10 SD-295
| 出面L=200 | 70
本
計
配管架台 | [5 empty] | 別紙 00-0313
1
式
配管架台 | 300 500H
7
個
配管架台 | 500 500H
4
個
配管架台 | 700 500H
9
個
計
機械設備工事 別紙明細 | [5 empty] | 695
⑨.本館3階Dエリア 通路他 |  | 1.空気調和設備工事 |  |  | （3）空調配管設備
名 称 | 摘 要 | 数 量 | 単位 | 単 価 | 金 額 | 備 考
穴明け | [5 empty] | 別紙 00-0314
1
式
手はつり | 鉄筋ｺﾝｸﾘｰﾄ 120～150㎜ 100mm
(配管貫通口) |  | 1
か所
手はつり | 鉄筋ｺﾝｸﾘｰﾄ 120～150㎜ 150mm
(配管貫通口) |  | 3
か所
計
形鋼振れ止め | [5 empty] | 別紙 00-0315
1
式
形鋼振れ止め 3D
3
％
計
機械設備工事 別紙明細 | [5 empty] | 696
⑨.本館3階Dエリア 通路他 |  | 1.空気調和設備工事 |  |  | （4）総合調整費
名 称 | 摘 要 | 数 量 | 単位 | 単 価 | 金 額 | 備 考
総合調整費 | [5 empty] | 別紙 00-0316
1
式
空調機 調整
1
台
ﾌｧﾝｺｲﾙﾕﾆｯﾄ 調整
9
台
長方形ﾀﾞｸﾄ調整
70
㎡
ｽﾊﾟｲﾗﾙﾀﾞｸﾄ調整
150
ｍ
配管系統 調整
199
ｍ
計
機械設備工事 別紙明細 | [5 empty] | 697
⑨.本館3階Dエリア 通路他 |  | 2.換気設備工事 |  |  | （1）換気機器設備
名 称 | 摘 要 | 数 量 | 単位 | 単 価 | 金 額 | 備 考
搬入据付費 | [5 empty] | 別紙 00-0317
1
式
搬入費 | 複数搬入 300㎏/m3未満
0.12
ｔ
送風機(片吸込) | 床置形 防振基礎 №3 以下
据付 |  | 1
台
消音ﾎﾞｯｸｽ付 | 天井吊
送風機 据付 |  | 2
台
計
機械設備工事 別紙明細 | [5 empty] | 698
⑨.本館3階Dエリア 通路他 |  | 2.換気設備工事 |  |  | （2）換気ダクト設備
名 称 | 摘 要 | 数 量 | 単位 | 単 価 | 金 額 | 備 考
制気口類 | [5 empty] | 別紙 00-0318
1
式
ﾕﾆﾊﾞｰｻﾙ形吹出口 | VHS 200 200
2
個
ﾕﾆﾊﾞｰｻﾙ形吸込口 | HS 150 150
5
個
ﾕﾆﾊﾞｰｻﾙ形吸込口 | HS 200 200
5
個
ﾕﾆﾊﾞｰｻﾙ形吸込口 | HS 250 250
6
個
ﾕﾆﾊﾞｰｻﾙ形吸込口 | HS 450 450
1
個
ﾍﾞﾝﾄﾞｷｬｯﾌﾟ | ｽﾃﾝﾚｽ製 250φ
2
個
計
ﾁｬﾝﾊﾞｰ･ﾎﾞｯｸｽ類 | [5 empty] | 別紙 00-0319
1
式
ﾎﾞｯｸｽ | ｲﾝｻｰﾄ無 0.5㎜（ ≦450）
14
㎡
ﾎﾞｯｸｽ | ｲﾝｻｰﾄ無 0.6㎜（450＜ ≦750）
6
㎡
消音内貼り | ｸﾞﾗｽｳｰﾙ 消音ﾁｬﾝﾊﾞｰ
| ｶﾞﾗｽｸﾛｽ 保温厚25 | 20
㎡
計
機械設備工事 別紙明細 | [5 empty] | 699
⑨.本館3階Dエリア 通路他 |  | 2.換気設備工事 |  |  | （2）換気ダクト設備
名 称 | 摘 要 | 数 量 | 単位 | 単 価 | 金 額 | 備 考
ﾀﾞﾝﾊﾟｰ類 | [5 empty] | 別紙 00-0320
1
式
丸形 風量調節 | 150φ
ﾀﾞﾝﾊﾟｰ |  | 2
個
丸形 風量調節 | 200φ
ﾀﾞﾝﾊﾟｰ |  | 1
個
風量調節ﾀﾞﾝﾊﾟｰ | 300 200
1
個
風量調節ﾀﾞﾝﾊﾟｰ | 550 300
1
個
丸形 防火ﾀﾞﾝﾊﾟｰ | 150φ
2
個
丸形 防火ﾀﾞﾝﾊﾟｰ | 200φ
3
個
防火ﾀﾞﾝﾊﾟｰ | 400 300
4
個
計
機械設備工事 別紙明細 | [5 empty] | 700
⑨.本館3階Dエリア 通路他 |  | 2.換気設備工事 |  |  | （2）換気ダクト設備
名 称 | 摘 要 | 数 量 | 単位 | 単 価 | 金 額 | 備 考
既設ﾀﾞｸﾄ接続 | [5 empty] | 別紙 00-0321
1
式
既設ﾀﾞｸﾄ接続 | ｽﾊﾟｲﾗﾙﾀﾞｸﾄ 150φ
1
か所
既設ﾀﾞｸﾄ接続 | ｽﾊﾟｲﾗﾙﾀﾞｸﾄ 200φ
2
か所
既設ﾀﾞｸﾄ接続 | 150 150
1
か所
既設ﾀﾞｸﾄ接続 | 200 150
1
か所
既設ﾀﾞｸﾄ接続 | 550 250
1
か所
既設ﾀﾞｸﾄ接続 | 550 550
1
か所
既設ﾀﾞｸﾄ接続 | 750 300
1
か所
計
穴明け | [5 empty] | 別紙 00-0322
1
式
手はつり | 鉄筋ｺﾝｸﾘｰﾄ 120～150㎜ 0.1㎡
(ﾀﾞｸﾄ貫通口) |  | 2
か所
計
機械設備工事 別紙明細 | [5 empty] | 701
⑨.本館3階Dエリア 通路他 |  | 2.換気設備工事 |  |  | （2）換気ダクト設備
名 称 | 摘 要 | 数 量 | 単位 | 単 価 | 金 額 | 備 考
あと施工ｱﾝｶｰ | [5 empty] | 別紙 00-0323
1
式
樹脂ｱﾝｶ- | 天井 呼び径 10 SD-295
| 出面L=200 | 44
本
樹脂ｱﾝｶ- | 天井 呼び径 10 SD-295
| 出面L=200 | 43
本
樹脂ｱﾝｶ- | 天井 呼び径 10 SD-295
| 出面L=200 | 57
本
計
既設制気口取外・ | [5 empty] | 別紙 00-0324
再取付 |  | 1
式
ﾕﾆﾊﾞｰｻﾙ形吹出口 | VHS 500 200
取外再取付 |  | 4
個
ﾕﾆﾊﾞｰｻﾙ形吸込口 | HS 150 150
取外再取付 |  | 8
個
ﾕﾆﾊﾞｰｻﾙ形吸込口 | HS 200 200
取外再取付 |  | 19
個
ﾕﾆﾊﾞｰｻﾙ形吸込口 | HS 400 400
取外再取付 |  | 3
個
ｼｰﾘﾝｸﾞﾃﾞｨﾌｭ-ｻﾞ形 | C2 #25
吹出口取外再取付 |  | 1
個
計
機械設備工事 別紙明細 | [5 empty] | 702
⑨.本館3階Dエリア 通路他 |  | 2.換気設備工事 |  |  | （2）換気ダクト設備
名 称 | 摘 要 | 数 量 | 単位 | 単 価 | 金 額 | 備 考
器具清掃 | [5 empty] | 別紙 00-0325
1
式
制気口清掃
35
個
計
機械設備工事 別紙明細 | [5 empty] | 703
⑨.本館3階Dエリア 通路他 |  | 2.換気設備工事 |  |  | （3）総合調整費
名 称 | 摘 要 | 数 量 | 単位 | 単 価 | 金 額 | 備 考
総合調整費 | [5 empty] | 別紙 00-0326
1
式
長方形ﾀﾞｸﾄ調整
81
㎡
ｽﾊﾟｲﾗﾙﾀﾞｸﾄ調整
122
ｍ
計
機械設備工事 別紙明細 | [5 empty] | 704
⑨.本館3階Dエリア 通路他 |  | 3.自動制御設備 |  |  | （1）自動制御設備
名 称 | 摘 要 | 数 量 | 単位 | 単 価 | 金 額 | 備 考
自動制御機器 | [5 empty] | 別紙 00-0327
1
式
ﾌｧﾝｺｲﾙﾕﾆｯﾄ制御
(2)
室温用温度ｾﾝｻ | TY7043Z
3
個
FCUｺﾝﾄﾛｰﾗ | WY5205W
9
個
ﾌｧﾝｺｲﾙ用2方ﾎﾞｰﾙ | VY5502A20A
弁 |  | 9
個
電動弁操作器 | MY5560C
9
個
計
盤関係 | [5 empty] | 別紙 00-0328
1
式
既設盤改造 | TS-10
1
面
既設中央監視改造
費 |  | 1
式
計
機械設備工事 別紙明細 | [5 empty] | 705
⑨.本館3階Dエリア 通路他 |  | 3.自動制御設備 |  |  | （1）自動制御設備
名 称 | 摘 要 | 数 量 | 単位 | 単 価 | 金 額 | 備 考
計装工事 | [5 empty] | 別紙 00-0329
1
式
改修
ｹｰﾌﾞﾙ | EM-CEE 3.5ﾛx3C
137
ｍ
ｹｰﾌﾞﾙ | EM-CEES 2ﾛx2C
233
ｍ
ｹｰﾌﾞﾙ | EM-LANｹｰﾌﾞﾙ
170
ｍ
ｹｰﾌﾞﾙ | EM-KPEES 0.75ﾛx3P
15
ｍ
ｹｰﾌﾞﾙ | EM-KPEES 0.75ﾛx20P
15
ｍ
電線管 | E19mm
3
本
電線管 | E25mm
7
本
電線管 | E51mm
4
本
合成樹脂可とう電 | PF16mm
線管 |  | 7
ｍ
合成樹脂可とう電 | PF22mm
線管 |  | 29
ｍ
電線管付属品
1
式
ｱｳﾄﾚｯﾄﾎﾞｯｸｽ | 102ﾛx44
3
個
ｽｲｯﾁﾎﾞｯｸｽ | 1個用
13
個
機械設備工事 別紙明細 | [5 empty] | 706
⑨.本館3階Dエリア 通路他 |  | 3.自動制御設備 |  |  | （1）自動制御設備
名 称 | 摘 要 | 数 量 | 単位 | 単 価 | 金 額 | 備 考
計装工事 | [5 empty] | 別紙 00-0329
1
式
ﾓｼﾞｭｰﾙｺﾈｸﾀｰ
6
個
ｾﾝｻｰ接続ｱﾀﾞﾌﾟﾀ
3
個
ｻｰﾓﾌﾟﾚｰﾄ
3
枚
ﾌﾟﾙﾎﾞｯｸｽ | 600x600x400
1
個
ﾌﾟﾙﾎﾞｯｸｽ | 300x300x300
1
個
吊材料費及び支持
具 |  | 1
式
雑材料・消耗品
1
式
準耐火処理費
1
式
防火区画貫通費
1
式
機器・材料揚重費
1
式
試運転立会費
1
式
機器取付費
1
式
結線費
1
式
労務費
1
式
機械設備工事 別紙明細 | [5 empty] | 707
⑨.本館3階Dエリア 通路他 |  | 3.自動制御設備 |  |  | （1）自動制御設備
名 称 | 摘 要 | 数 量 | 単位 | 単 価 | 金 額 | 備 考
計装工事 | [5 empty] | 別紙 00-0329
1
式
雑工費
1
式
休日夜間割増費
1
式
はつり補修費
1
式
ﾚﾝﾄｹﾞﾝ調査費
1
式
施工調査費
1
式
塗装費
1
式
交通運搬費
1
式
廃材処理費
1
式
撤去
撤去費
1
式
計
機械設備工事 別紙明細 | [5 empty] | 708
⑨.本館3階Dエリア 通路他 |  | 5.給水設備工事 |  |  | （1）給水設備工事
名 称 | 摘 要 | 数 量 | 単位 | 単 価 | 金 額 | 備 考
形鋼振れ止め支持 | [5 empty] | 別紙 00-0330
1
式
給水形鋼振止 3D
3
％
計
現場調査費 | [5 empty] | 別紙 00-0331
1
式
配管工
10
人
計
機械設備工事 別紙明細 | [5 empty] | 709
⑨.本館3階Dエリア 通路他 |  | 6.排水設備工事 |  |  | （1）排水設備工事
名 称 | 摘 要 | 数 量 | 単位 | 単 価 | 金 額 | 備 考
形鋼振れ止め支持 | [5 empty] | 別紙 00-0332
費 |  | 1
式
排水形鋼振止 3D
3
％
計
形鋼振れ止め支持 | 平日夜間 |  |  |  |  | 別紙 00-0333
費 |  | 1
式
排水形鋼振止 3D
3
％
計
機械設備工事 別紙明細 | [5 empty] | 710
⑨.本館3階Dエリア 通路他 |  | 10.撤去工事 |  |  | （1）空調設備撤去工事
名 称 | 摘 要 | 数 量 | 単位 | 単 価 | 金 額 | 備 考
機器撤去 | [5 empty] | 別紙 00-0334
1
式
室外機撤去 | 2.8kW以下
1
台
室外機撤去 | 4.0kW以下
1
台
室外機撤去 | 7.1kW以下
2
台
室内機撤去 | 3.2kW以下
1
台
室内機撤去 | 4.0kW以下
1
台
室内機撤去 | 7.1kW以下
2
台
ﾌｧﾝｺｲﾙﾕﾆｯﾄ撤去 | 天井吊形 FCU 2
5
台
ﾌｧﾝｺｲﾙﾕﾆｯﾄ撤去 | 天井吊形 FCU 3
1
台
ﾌｧﾝｺｲﾙﾕﾆｯﾄ撤去 | 天井吊形 FCU 4
10
台
ﾌｧﾝｺｲﾙﾕﾆｯﾄ撤去 | 天井吊形 FCU 6
4
台
ﾌｧﾝｺｲﾙﾕﾆｯﾄ撤去 | 天井吊形 FCU 8
1
台
消音ﾎﾞｯｸｽ付ﾌｧﾝ撤 | 天井吊
去 |  | 4
台
送風機(片吸込) | 床置 防振基礎 №3 以下
撤去 |  | 1
台
換気扇 撤去 | 天井埋込形
4
台
機械設備工事 別紙明細 | [5 empty] | 711
⑨.本館3階Dエリア 通路他 |  | 10.撤去工事 |  |  | （1）空調設備撤去工事
名 称 | 摘 要 | 数 量 | 単位 | 単 価 | 金 額 | 備 考
機器撤去 | [5 empty] | 別紙 00-0334
1
式
計
機械設備工事 別紙明細 | [5 empty] | 712
⑨.本館3階Dエリア 通路他 |  | 10.撤去工事 |  |  | （1）空調設備撤去工事
名 称 | 摘 要 | 数 量 | 単位 | 単 価 | 金 額 | 備 考
ﾀﾞｸﾄ撤去 | [5 empty] | 別紙 00-0335
1
式
長方形ﾀﾞｸﾄ撤去 | 亜鉛鉄板 0.5㎜ 再使用しない
133
㎡
長方形ﾀﾞｸﾄ撤去 | 亜鉛鉄板 0.6㎜ 再使用しない
32
㎡
長方形ﾀﾞｸﾄ撤去 | 亜鉛鉄板 0.8㎜ 再使用しない
13
㎡
ｽﾊﾟｲﾗﾙﾀﾞｸﾄ(低圧､ | 150㎜ 再使用しない
高圧1､2ﾀﾞｸﾄ) |  | 126
撤去 |  |  | ｍ
ｽﾊﾟｲﾗﾙﾀﾞｸﾄ(低圧､ | 175㎜ 再使用しない
高圧1､2ﾀﾞｸﾄ) |  | 2
撤去 |  |  | ｍ
ｽﾊﾟｲﾗﾙﾀﾞｸﾄ(低圧､ | 200㎜ 再使用しない
高圧1､2ﾀﾞｸﾄ) |  | 10
撤去 |  |  | ｍ
ｽﾊﾟｲﾗﾙﾀﾞｸﾄ(低圧､ | 225㎜ 再使用しない
高圧1､2ﾀﾞｸﾄ) |  | 11
撤去 |  |  | ｍ
ｽﾊﾟｲﾗﾙﾀﾞｸﾄ(低圧､ | 250㎜ 再使用しない
高圧1､2ﾀﾞｸﾄ) |  | 44
撤去 |  |  | ｍ
ｽﾊﾟｲﾗﾙﾀﾞｸﾄ(低圧､ | 300㎜ 再使用しない
高圧1､2ﾀﾞｸﾄ) |  | 3
撤去 |  |  | ｍ
ﾁｬﾝﾊﾞｰ類撤去 | 亜鉛鉄板 0.5㎜ 再使用しない
9
㎡
ﾁｬﾝﾊﾞｰ類撤去 | 亜鉛鉄板 0.6㎜ 再使用しない
18
㎡
計
機械設備工事 別紙明細 | [5 empty] | 713
⑨.本館3階Dエリア 通路他 |  | 10.撤去工事 |  |  | （1）空調設備撤去工事
名 称 | 摘 要 | 数 量 | 単位 | 単 価 | 金 額 | 備 考
ﾀﾞｸﾄ保温材撤去 | [5 empty] | 別紙 00-0336
1
式
長方形ﾀﾞｸﾄ保温 | ﾛｯｸｳｰﾙ･ｸﾞﾗｽｳｰﾙ
撤去 | 屋内隠ぺい,ﾀﾞｸﾄｼｬﾌﾄ内 | 115
| ｱﾙﾐｶﾞﾗｽｸﾛｽ 再使用しない |  | ㎡
ｽﾊﾟｲﾗﾙﾀﾞｸﾄ保温 | ﾛｯｸｳｰﾙ･ｸﾞﾗｽｳｰﾙ
撤去(32K) | 屋内隠ぺい,ﾀﾞｸﾄｼｬﾌﾄ内 | 63
| ｱﾙﾐｶﾞﾗｽｸﾛｽ 再使用しない |  | ㎡
消音内貼り撤去 | ﾛｯｸｳｰﾙ･ｸﾞﾗｽｳｰﾙ 消音ﾁｬﾝﾊﾞｰ
| 保温厚25 再使用しない | 21
㎡
計
制気口撤去 | [5 empty] | 別紙 00-0337
1
式
ﾕﾆﾊﾞｰｻﾙ形吹出口 | (VHS､VS､VH､V) 0.2㎡以下
撤去 | 再使用しない | 9
個
吸込口撤去 | (GV､GVS) 0.5㎡以下 再使用しない
17
個
ｼｰﾘﾝｸﾞﾃﾞｨﾌｭｰｻﾞ形 | (C2､CA､CD､E2､EA､ED)
吹出口撤去 | 直径250～350㎜ 再使用しない | 4
個
ﾍﾞﾝﾄﾞｷｬｯﾌﾟ撤去 | 再使用しない
5
個
計
機械設備工事 別紙明細 | [5 empty] | 714
⑨.本館3階Dエリア 通路他 |  | 10.撤去工事 |  |  | （1）空調設備撤去工事
名 称 | 摘 要 | 数 量 | 単位 | 単 価 | 金 額 | 備 考
ﾀﾞﾝﾊﾟｰ類撤去 | [5 empty] | 別紙 00-0338
1
式
風量調節ﾀﾞﾝﾊﾟｰ | 0.1㎡以下 再使用しない
(VD)撤去 |  | 9
個
防火ﾀﾞﾝﾊﾟｰ | 0.1㎡以下 再使用しない
(FD)撤去 |  | 5
個
風量調節・防火 | 0.1㎡以下 再使用しない
ﾀﾞﾝﾊﾟｰ(FVD)撤去 |  | 10
個
計
配管撤去 | [5 empty] | 別紙 00-0339
1
式
冷媒・被覆銅管撤 | 6.35外径( 1/4B)
去 |  | 47
ｍ
冷媒・被覆銅管撤 | 12.7 外径( 1/2B)
去 |  | 47
ｍ
排水・配管用 | ねじ接合 屋内一般 32A
炭素鋼鋼管(白)撤 |  | 93
去 |  |  | ｍ
排水・配管用 | ねじ接合 屋内一般 40A
炭素鋼鋼管(白)撤 |  | 1
去 |  |  | ｍ
排水・配管用 | ねじ接合 屋外架空・暗渠 32A
炭素鋼鋼管(白)撤 |  | 9
去 |  |  | ｍ
冷温水・配管用 | ねじ接合 屋内一般 20A
炭素鋼鋼管(白)撤 |  | 15
去 |  |  | ｍ
冷温水・配管用 | ねじ接合 屋内一般 25A
炭素鋼鋼管(白)撤 |  | 171
去 |  |  | ｍ
計
機械設備工事 別紙明細 | [5 empty] | 715
⑨.本館3階Dエリア 通路他 |  | 10.撤去工事 |  |  | （1）空調設備撤去工事
名 称 | 摘 要 | 数 量 | 単位 | 単 価 | 金 額 | 備 考
配管保温材撤去 | [5 empty] | 別紙 00-0340
1
式
排水管 保温撤去 | ｸﾞﾗｽｳｰﾙ
| 天井内,ﾊﾟｲﾌﾟｼｬﾌﾄ内 ｱﾙﾐｶﾞﾗｽ化粧筒 | 93
| 32A 再使用しない |  | ｍ
排水管 保温撤去 | ｸﾞﾗｽｳｰﾙ
| 天井内,ﾊﾟｲﾌﾟｼｬﾌﾄ内 ｱﾙﾐｶﾞﾗｽ化粧筒 | 1
| 40A 再使用しない |  | ｍ
冷温水管 保温 | ｸﾞﾗｽｳｰﾙ
撤去 | 天井内,ﾊﾟｲﾌﾟｼｬﾌﾄ内 ｱﾙﾐｶﾞﾗｽｸﾛｽ | 15
| 20A 再使用しない |  | ｍ
冷温水管 保温 | ｸﾞﾗｽｳｰﾙ
撤去 | 天井内,ﾊﾟｲﾌﾟｼｬﾌﾄ内 ｱﾙﾐｶﾞﾗｽｸﾛｽ | 171
| 25A 再使用しない |  | ｍ
計
既設配管切断閉鎖 | [5 empty] | 別紙 00-0341
1
式
配管切断･閉止 | 鋼管 20A 保温有
2
か所
配管切断･閉止 | 鋼管 25A 保温有
31
か所
配管切断･閉止 | 鋼管 32A 保温有
17
か所
配管切断･閉止 | 鋼管 40A 保温有
1
か所
計
機械設備工事 別紙明細 | [5 empty] | 716
⑨.本館3階Dエリア 通路他 |  | 11.発生材処分 |  |  | （1）空調設備発生材処分
名 称 | 摘 要 | 数 量 | 単位 | 単 価 | 金 額 | 備 考
発生材処分 | [5 empty] | 別紙 00-0342
1
式
発生材積込み | ﾎﾞｰﾄﾞ･木材類 人力
9.6
ｍ3
撤去材運搬 | ﾀﾞﾝﾌﾟﾄﾗｯｸ 10t積級
| ﾊﾞｯｸﾎｳ0.8m3 無筋ｺﾝｸﾘｰﾄ類 | 9.6
| DID区間無し 5.5㎞以下 |  | ｍ3
計
機械設備工事 別紙明細 | [5 empty] | 717
⑨.本館3階Dエリア 通路他 |  | 11.発生材処分 |  |  | （2）衛生器具設備発生材処分
名 称 | 摘 要 | 数 量 | 単位 | 単 価 | 金 額 | 備 考
発生材処分費 | [5 empty] | 別紙 00-0343
1
式
ｺﾝｸﾘｰﾄ塊 | 無筋
2.12
ｍ3
計
機械設備工事 別紙明細 | [5 empty] | 718
⑨.本館3階Dエリア 通路他 |  | 11.発生材処分 |  |  | （3）給水設備発生材処分
名 称 | 摘 要 | 数 量 | 単位 | 単 価 | 金 額 | 備 考
発生材処分費 | [5 empty] | 別紙 00-0344
1
式
混合廃棄物Ⅰ | 機器類・保温類
3.34
ｍ3
混合廃棄物Ⅲ | その他
0.77
ｍ3
計
機械設備工事 別紙明細 | [5 empty] | 719
⑨.本館3階Dエリア 通路他 |  | 11.発生材処分 |  |  | （4）排水設備発生材処分
名 称 | 摘 要 | 数 量 | 単位 | 単 価 | 金 額 | 備 考
発生材処分費 | [5 empty] | 別紙 00-0345
1
式
混合廃棄物Ⅰ | 機器類・保温類
4.09
ｍ3
混合廃棄物Ⅲ | その他
1.91
ｍ3
金属くず | 鉄くず
110.4
kg
計
機械設備工事 別紙明細 | [5 empty] | 720
⑨.本館3階Dエリア 通路他 |  | 11.発生材処分 |  |  | （5）給湯設備発生材処分
名 称 | 摘 要 | 数 量 | 単位 | 単 価 | 金 額 | 備 考
発生材処分費 | [5 empty] | 別紙 00-0346
▲1
式
混合廃棄物Ⅰ | 機器類・保温類
1.12
ｍ3
金属くず | ステンレスくず
2.65
kg
金属くず | 銅くず
276.71
kg
計
機械設備工事 別紙明細 | [5 empty] | 721
⑨.本館3階Dエリア 通路他 |  | 11.発生材処分 |  |  | （6）ｽﾌﾟﾘﾝｸﾗｰ設備発生材処分
名 称 | 摘 要 | 数 量 | 単位 | 単 価 | 金 額 | 備 考
発生材処分費 | [5 empty] | 別紙 00-0347
▲1
式
金属くず | 鉄くず
1,084.86
kg
計
機械設備工事 別紙明細 | [5 empty] | 722
⑪.本館4階中央廊下 耐震補強 |  | 1.空気調和設備 |  |  | （1）ダクト設備
名 称 | 摘 要 | 数 量 | 単位 | 単 価 | 金 額 | 備 考
保温 | [5 empty] | 別紙 00-0348
1
式
長方形ﾀﾞｸﾄ保温 | ｸﾞﾗｽｳｰﾙ 屋内露出
| ｶﾗｰ亜鉛鉄板 | 23
| 保温厚50 |  | ㎡
長方形ﾀﾞｸﾄ保温 | ｸﾞﾗｽｳｰﾙ 屋内隠ぺい,ﾀﾞｸﾄｼｬﾌﾄ内
| ｱﾙﾐｶﾞﾗｽｸﾛｽ | 30
| 保温厚25 |  | ㎡
計
既設ﾀﾞｸﾄ接続 | [5 empty] | 別紙 00-0349
1
式
既設ﾀﾞｸﾄ接続 | 300 150
8
か所
既設ﾀﾞｸﾄ接続 | 400 150
8
か所
既設ﾀﾞｸﾄ接続 | 500 200
2
か所
計
機械設備工事 別紙明細 | [5 empty] | 723
⑪.本館4階中央廊下 耐震補強 |  | 1.空気調和設備 |  |  | （2）配管設備
名 称 | 摘 要 | 数 量 | 単位 | 単 価 | 金 額 | 備 考
保温・塗装 | [5 empty] | 別紙 00-0350
1
式
冷温水管 保温 | ｸﾞﾗｽｳｰﾙ
| 屋内露出 合成樹脂製ｶﾊﾞｰ1 | 15
| 50A |  | ｍ
冷温水管 保温 | ｸﾞﾗｽｳｰﾙ
| 屋内露出 合成樹脂製ｶﾊﾞｰ1 | 10
| 100A |  | ｍ
冷温水管 保温 | ｸﾞﾗｽｳｰﾙ
| 天井内,ﾊﾟｲﾌﾟｼｬﾌﾄ内 ｱﾙﾐｶﾞﾗｽｸﾛｽ | 20
| 50A |  | ｍ
冷温水管 保温 | ｸﾞﾗｽｳｰﾙ
| 天井内,ﾊﾟｲﾌﾟｼｬﾌﾄ内 ｱﾙﾐｶﾞﾗｽｸﾛｽ | 13
| 100A |  | ｍ
冷温水用弁類保温 | ｸﾞﾗｽｳｰﾙ
| 天井内,ﾊﾟｲﾌﾟｼｬﾌﾄ内 ｱﾙﾐｶﾞﾗｽｸﾛｽ | 4
| 100A |  | 個
冷温水用弁類保温 | ｸﾞﾗｽｳｰﾙ(ﾊﾞﾀﾌﾗｲ弁)
| 天井内,ﾊﾟｲﾌﾟｼｬﾌﾄ内 ｱﾙﾐｶﾞﾗｽｸﾛｽ | 4
| 100A |  | 個
計
弁類 | [5 empty] | 別紙 00-0351
1
式
青銅仕切弁 | 10K(ねじ) 50A
6
個
ﾌﾚｷｼﾌﾞﾙｼﾞｮｲﾝﾄ | ﾍﾞﾛｰｽﾞ形 50A
6
個
ﾌﾚｷｼﾌﾞﾙｼﾞｮｲﾝﾄ | ﾍﾞﾛｰｽﾞ形 100A
4
個
ｺﾞﾑｼｰﾄﾊﾞﾀﾌﾗｲ弁 | 10K(ｳｴﾊｰ･ｱﾙﾐ) 100A
4
個
計
機械設備工事 別紙明細 | [5 empty] | 724
⑪.本館4階中央廊下 耐震補強 |  | 1.空気調和設備 |  |  | （2）配管設備
名 称 | 摘 要 | 数 量 | 単位 | 単 価 | 金 額 | 備 考
既設配管接続 | [5 empty] | 別紙 00-0352
1
式
配管切断接続 | 配管分岐又は配管合流 50A
(鋼管類) | 保温有 | 12
･手間のみ |  |  | か所
配管切断接続 | 配管分岐又は配管合流 100A
(鋼管類) | 保温有 | 8
･手間のみ |  |  | か所
計
機械設備工事 別紙明細 | [5 empty] | 725
⑪.本館4階中央廊下 耐震補強 |  | 2.換気設備 |  |  | （1）ダクト設備
名 称 | 摘 要 | 数 量 | 単位 | 単 価 | 金 額 | 備 考
既設ﾀﾞｸﾄ接続 | [5 empty] | 別紙 00-0353
1
式
既設ﾀﾞｸﾄ接続 | 150 150
4
か所
既設ﾀﾞｸﾄ接続 | 400 200
4
か所
既設ﾀﾞｸﾄ接続 | 500 300
2
か所
既設ﾀﾞｸﾄ接続 | 600 500
4
か所
既設ﾀﾞｸﾄ接続 | 700 200
4
か所
計
既設器具取外し・ | [5 empty] | 別紙 00-0354
再取付 |  | 1
式
ﾕﾆﾊﾞｰｻﾙ形吸込口 | HS 200 150
取外再取付 |  | 2
個
計
ﾀﾞﾝﾊﾟｰ類 | [5 empty] | 別紙 00-0355
1
式
防火・防煙ﾀﾞﾝﾊﾟｰ | 自動復帰 600 500
2
個
計
機械設備工事 別紙明細 | [5 empty] | 726
⑪.本館4階中央廊下 耐震補強 |  | 2.換気設備 |  |  | （1）ダクト設備
名 称 | 摘 要 | 数 量 | 単位 | 単 価 | 金 額 | 備 考
キャンバス | [5 empty] | 別紙 00-0356
1
式
ﾀﾞｸﾄ用たわみ継手
31
ｍ
計
機械設備工事 別紙明細 | [5 empty] | 727
⑪.本館4階中央廊下 耐震補強 |  | 3.排煙設備 |  |  | （1）ダクト設備
名 称 | 摘 要 | 数 量 | 単位 | 単 価 | 金 額 | 備 考
保温工事 | [5 empty] | 別紙 00-0357
1
式
排煙ﾀﾞｸﾄ保温 | ﾛｯｸｳｰﾙ 屋内隠ぺい
(長方形ﾀﾞｸﾄ) | きっ甲金網 保温厚25 | 35
㎡
排煙ﾀﾞｸﾄ保温 | ﾛｯｸｳｰﾙ 屋内隠ぺい
(長方形ﾀﾞｸﾄ) | きっ甲金網 保温厚25 | 4
㎡
計
ﾁｬﾝﾊﾞｰ・ﾎﾞｯｸｽ類 | [5 empty] | 別紙 00-0358
1
式
ﾁｬﾝﾊﾞｰ(高圧1, | ｲﾝｻｰﾄ無 1.0㎜（750＜ ≦1200）
高圧2,排煙) |  | 4
㎡
計
手動解放装置配線 | [5 empty] | 別紙 00-0359
工事 |  | 1
式
HPｹｰﾌﾞﾙ | 1.2 ㎜- 4C
| 管内 | 9
ｍ
薄鋼電線管 | 露出配管(塗装有) 25㎜
(C) |  | 3
ｍ
金属製 | 25(22) 1個用1方出
露出ｽｲｯﾁﾎﾞｯｸｽ |  | 1
(塗装共) |  |  | 個
計
機械設備工事 別紙明細 | [5 empty] | 728
⑪.本館4階中央廊下 耐震補強 |  | 3.排煙設備 |  |  | （1）ダクト設備
名 称 | 摘 要 | 数 量 | 単位 | 単 価 | 金 額 | 備 考
ﾀﾞﾝﾊﾟｰ類 | [5 empty] | 別紙 00-0360
1
式
排煙口 | ﾊﾟﾈﾙ形 1300 400
1
個
防火ﾀﾞﾝﾊﾟｰ | 800 350
（HFD） |  | 2
個
計
ｷｬﾝﾊﾞｽ | [5 empty] | 別紙 00-0361
1
式
ﾀﾞｸﾄ用たわみ継手
5
ｍ
計
穴明け | [5 empty] | 別紙 00-0362
1
式
機械はつり(ﾀﾞｲﾔﾓ | 100～150㎜ 100㎜
ﾝﾄﾞｶｯﾀｰによる |  | 46
配管用貫通口) |  |  | か所
計
機械設備工事 別紙明細 | [5 empty] | 729
⑪.本館4階中央廊下 耐震補強 |  | 7.撤去工事 |  |  | （1）空調設備撤去工事
名 称 | 摘 要 | 数 量 | 単位 | 単 価 | 金 額 | 備 考
ﾀﾞｸﾄ撤去 | [5 empty] | 別紙 00-0365
1
式
長方形ﾀﾞｸﾄ撤去 | 亜鉛鉄板 0.5㎜ 再使用しない
23
㎡
長方形ﾀﾞｸﾄ撤去 | 亜鉛鉄板 0.6㎜ 再使用しない
20
㎡
計
ﾀﾞｸﾄ保温材撤去 | [5 empty] | 別紙 00-0366
1
式
長方形ﾀﾞｸﾄ保温 | ﾛｯｸｳｰﾙ･ｸﾞﾗｽｳｰﾙ
撤去 | 屋内隠ぺい,ﾀﾞｸﾄｼｬﾌﾄ内 | 19
| ｱﾙﾐｶﾞﾗｽｸﾛｽ 再使用しない |  | ㎡
計
ﾀﾞﾝﾊﾟｰ撤去 | [5 empty] | 別紙 00-0367
1
式
防煙ﾀﾞﾝﾊﾟｰ | 0.5㎡以下 再使用しない
(SD)撤去 |  | 1
個
計
機械設備工事 別紙明細 | [5 empty] | 730
⑪.本館4階中央廊下 耐震補強 |  | 7.撤去工事 |  |  | （1）空調設備撤去工事
名 称 | 摘 要 | 数 量 | 単位 | 単 価 | 金 額 | 備 考
配管撤去 | [5 empty] | 別紙 00-0368
1
式
冷温水・配管用 | ねじ接合 屋内一般 50A
炭素鋼鋼管(白)撤 |  | 12
去 |  |  | ｍ
冷温水・配管用 | ねじ接合 屋内一般 100A
炭素鋼鋼管(白)撤 |  | 8
去 |  |  | ｍ
計
配管保温材撤去 | [5 empty] | 別紙 00-0369
1
式
冷温水管 保温 | ｸﾞﾗｽｳｰﾙ
撤去 | 天井内,ﾊﾟｲﾌﾟｼｬﾌﾄ内 ｱﾙﾐｶﾞﾗｽｸﾛｽ | 12
| 50A 再使用しない |  | ｍ
冷温水管 保温 | ｸﾞﾗｽｳｰﾙ
撤去 | 天井内,ﾊﾟｲﾌﾟｼｬﾌﾄ内 ｱﾙﾐｶﾞﾗｽｸﾛｽ | 8
| 100A 再使用しない |  | ｍ
計
機械設備工事 別紙明細 | [5 empty] | 731
⑪.本館4階中央廊下 耐震補強 |  | 8.発生材処分 |  |  | （1）空調設備発生材処分
名 称 | 摘 要 | 数 量 | 単位 | 単 価 | 金 額 | 備 考
発生材処分 | [5 empty] | 別紙 00-0370
1
式
発生材積込み | ﾎﾞｰﾄﾞ･木材類 人力
0.9
ｍ3
撤去材運搬 | ﾀﾞﾝﾌﾟﾄﾗｯｸ 10t積級
| ﾊﾞｯｸﾎｳ0.8m3 無筋ｺﾝｸﾘｰﾄ類 | 0.9
| DID区間無し 5.5㎞以下 |  | ｍ3
計
機械設備工事 別紙明細 | [5 empty] | 732
⑪.本館4階中央廊下 耐震補強 |  | 8.発生材処分 |  |  | （2）ｽﾌﾟﾘﾝｸﾗｰ設備発生材処分
名 称 | 摘 要 | 数 量 | 単位 | 単 価 | 金 額 | 備 考
発生材処分費 | [5 empty] | 別紙 00-0372
▲1
式
金属くず | 鉄くず
29.16
kg
計
機械設備工事 別紙明細 | [5 empty] | 733
⑫.本館5階中央廊下 耐震補強 |  | 1.空気調和設備 |  |  | （1）ダクト設備
名 称 | 摘 要 | 数 量 | 単位 | 単 価 | 金 額 | 備 考
保温 | [5 empty] | 別紙 00-0373
1
式
長方形ﾀﾞｸﾄ保温 | ｸﾞﾗｽｳｰﾙ 屋内露出
| ｶﾗｰ亜鉛鉄板 | 21
| 保温厚50 |  | ㎡
長方形ﾀﾞｸﾄ保温 | ｸﾞﾗｽｳｰﾙ 屋内隠ぺい,ﾀﾞｸﾄｼｬﾌﾄ内
| ｱﾙﾐｶﾞﾗｽｸﾛｽ | 27
| 保温厚25 |  | ㎡
計
既設ﾀﾞｸﾄ接続 | [5 empty] | 別紙 00-0374
1
式
既設ﾀﾞｸﾄ接続 | 300 150
8
か所
既設ﾀﾞｸﾄ接続 | 400 150
8
か所
計
機械設備工事 別紙明細 | [5 empty] | 734
⑫.本館5階中央廊下 耐震補強 |  | 1.空気調和設備 |  |  | （2）配管設備
名 称 | 摘 要 | 数 量 | 単位 | 単 価 | 金 額 | 備 考
保温・塗装 | [5 empty] | 別紙 00-0375
1
式
冷温水管 保温 | ｸﾞﾗｽｳｰﾙ
| 天井内,ﾊﾟｲﾌﾟｼｬﾌﾄ内 ｱﾙﾐｶﾞﾗｽｸﾛｽ | 7
| 50A |  | ｍ
冷温水管 保温 | ｸﾞﾗｽｳｰﾙ
| 天井内,ﾊﾟｲﾌﾟｼｬﾌﾄ内 ｱﾙﾐｶﾞﾗｽｸﾛｽ | 13
| 100A |  | ｍ
冷温水管 保温 | ｸﾞﾗｽｳｰﾙ
| 屋内露出 合成樹脂製ｶﾊﾞｰ1 | 5
| 50A |  | ｍ
冷温水管 保温 | ｸﾞﾗｽｳｰﾙ
| 屋内露出 合成樹脂製ｶﾊﾞｰ1 | 10
| 100A |  | ｍ
冷温水用弁類保温 | ｸﾞﾗｽｳｰﾙ
| 天井内,ﾊﾟｲﾌﾟｼｬﾌﾄ内 ｱﾙﾐｶﾞﾗｽｸﾛｽ | 4
| 100A |  | 個
冷温水用弁類保温 | ｸﾞﾗｽｳｰﾙ(ﾊﾞﾀﾌﾗｲ弁)
| 天井内,ﾊﾟｲﾌﾟｼｬﾌﾄ内 ｱﾙﾐｶﾞﾗｽｸﾛｽ | 4
| 100A |  | 個
計
弁類 | [5 empty] | 別紙 00-0376
1
式
青銅仕切弁 | 10K(ねじ) 50A
2
個
ｺﾞﾑｼｰﾄﾊﾞﾀﾌﾗｲ弁 | 10K(ｳｴﾊｰ･ｱﾙﾐ) 100A
4
個
ﾌﾚｷｼﾌﾞﾙｼﾞｮｲﾝﾄ | ﾍﾞﾛｰｽﾞ形 50A
2
個
ﾌﾚｷｼﾌﾞﾙｼﾞｮｲﾝﾄ | ﾍﾞﾛｰｽﾞ形 100A
4
個
計
機械設備工事 別紙明細 | [5 empty] | 735
⑫.本館5階中央廊下 耐震補強 |  | 1.空気調和設備 |  |  | （2）配管設備
名 称 | 摘 要 | 数 量 | 単位 | 単 価 | 金 額 | 備 考
既設配管接続 | [5 empty] | 別紙 00-0377
1
式
配管切断接続 | 配管分岐又は配管合流 50A
(鋼管類) | 保温有 | 4
･手間のみ |  |  | か所
配管切断接続 | 配管分岐又は配管合流 100A
(鋼管類) | 保温有 | 8
･手間のみ |  |  | か所
計
機械設備工事 別紙明細 | [5 empty] | 736
⑫.本館5階中央廊下 耐震補強 |  | 2.換気設備 |  |  | （1）ダクト設備
名 称 | 摘 要 | 数 量 | 単位 | 単 価 | 金 額 | 備 考
既設ﾀﾞｸﾄ接続 | [5 empty] | 別紙 00-0378
1
式
既設ﾀﾞｸﾄ接続 | 150 150
2
か所
既設ﾀﾞｸﾄ接続 | 400 200
4
か所
既設ﾀﾞｸﾄ接続 | 500 300
6
か所
既設ﾀﾞｸﾄ接続 | 600 500
4
か所
計
既設器具取外し・ | [5 empty] | 別紙 00-0379
再取付 |  | 1
式
ﾕﾆﾊﾞｰｻﾙ形吸込口 | HS 200 150
取外再取付 |  | 2
個
計
ﾀﾞﾝﾊﾟｰ類 | [5 empty] | 別紙 00-0380
1
式
防火・防煙ﾀﾞﾝﾊﾟｰ | 自動復帰 600 500
2
個
計
機械設備工事 別紙明細 | [5 empty] | 737
⑫.本館5階中央廊下 耐震補強 |  | 3.排煙設備 |  |  | （1）ダクト設備
名 称 | 摘 要 | 数 量 | 単位 | 単 価 | 金 額 | 備 考
保温工事 | [5 empty] | 別紙 00-0381
1
式
排煙ﾀﾞｸﾄ保温 | ﾛｯｸｳｰﾙ 屋内隠ぺい
(長方形ﾀﾞｸﾄ) | きっ甲金網 保温厚25 | 34
㎡
排煙ﾀﾞｸﾄ保温 | ﾛｯｸｳｰﾙ 屋内隠ぺい
(長方形ﾀﾞｸﾄ) | きっ甲金網 保温厚25 | 3
㎡
計
ﾁｬﾝﾊﾞｰ・ﾎﾞｯｸｽ類 | [5 empty] | 別紙 00-0382
1
式
ﾁｬﾝﾊﾞｰ(高圧1, | ｲﾝｻｰﾄ無 1.0㎜（750＜ ≦1200）
高圧2,排煙) |  | 3
㎡
計
ﾀﾞﾝﾊﾟｰ類 | [5 empty] | 別紙 00-0383
1
式
排煙口 | ﾊﾟﾈﾙ形 1000 400
1
個
防火ﾀﾞﾝﾊﾟｰ | 800 300
（HFD） |  | 2
個
計
機械設備工事 別紙明細 | [5 empty] | 738
⑫.本館5階中央廊下 耐震補強 |  | 3.排煙設備 |  |  | （1）ダクト設備
名 称 | 摘 要 | 数 量 | 単位 | 単 価 | 金 額 | 備 考
手動解放装置配線 | [5 empty] | 別紙 00-0384
工事 |  | 1
式
HPｹｰﾌﾞﾙ | 1.2 ㎜- 4C
| 管内 | 9
ｍ
薄鋼電線管 | 露出配管(塗装有) 25㎜
(C) |  | 3
ｍ
金属製 | 25(22) 1個用1方出
露出ｽｲｯﾁﾎﾞｯｸｽ |  | 1
(塗装共) |  |  | 個
計
ｷｬﾝﾊﾞｽ | [5 empty] | 別紙 00-0385
1
式
ﾀﾞｸﾄ用たわみ継手
4
ｍ
計
既設ﾀﾞｸﾄ接続 | [5 empty] | 別紙 00-0386
1
式
既設ﾀﾞｸﾄ接続 | 800 300
1
か所
計
機械設備工事 別紙明細 | [5 empty] | 739
⑫.本館5階中央廊下 耐震補強 |  | 3.排煙設備 |  |  | （1）ダクト設備
名 称 | 摘 要 | 数 量 | 単位 | 単 価 | 金 額 | 備 考
穴明け | [5 empty] | 別紙 00-0387
1
式
機械はつり(ﾀﾞｲﾔﾓ | 100～150㎜ 100㎜
ﾝﾄﾞｶｯﾀｰによる |  | 46
配管用貫通口) |  |  | か所
計
機械設備工事 別紙明細 | [5 empty] | 740
⑫.本館5階中央廊下 耐震補強 |  | 7.撤去工事 |  |  | （1）空調設備撤去工事
名 称 | 摘 要 | 数 量 | 単位 | 単 価 | 金 額 | 備 考
ﾀﾞｸﾄ撤去 | [5 empty] | 別紙 00-0390
1
式
長方形ﾀﾞｸﾄ撤去 | 亜鉛鉄板 0.5㎜ 再使用しない
23
㎡
長方形ﾀﾞｸﾄ撤去 | 亜鉛鉄板 0.6㎜ 再使用しない
17
㎡
計
ﾀﾞｸﾄ保温材撤去 | [5 empty] | 別紙 00-0391
1
式
長方形ﾀﾞｸﾄ保温 | ﾛｯｸｳｰﾙ･ｸﾞﾗｽｳｰﾙ
撤去 | 屋内隠ぺい,ﾀﾞｸﾄｼｬﾌﾄ内 | 17
| ｱﾙﾐｶﾞﾗｽｸﾛｽ 再使用しない |  | ㎡
計
ﾀﾞﾝﾊﾟｰ撤去 | [5 empty] | 別紙 00-0392
1
式
防火防煙ﾀﾞﾝﾊﾟｰ | 0.5㎡以下 再使用しない
(SFD)撤去 |  | 1
個
計
機械設備工事 別紙明細 | [5 empty] | 741
⑫.本館5階中央廊下 耐震補強 |  | 7.撤去工事 |  |  | （1）空調設備撤去工事
名 称 | 摘 要 | 数 量 | 単位 | 単 価 | 金 額 | 備 考
配管撤去 | [5 empty] | 別紙 00-0393
1
式
冷温水・配管用 | ねじ接合 屋内一般 50A
炭素鋼鋼管(白)撤 |  | 4
去 |  |  | ｍ
冷温水・配管用 | ねじ接合 屋内一般 100A
炭素鋼鋼管(白)撤 |  | 8
去 |  |  | ｍ
計
配管保温材撤去 | [5 empty] | 別紙 00-0394
1
式
冷温水管 保温 | ｸﾞﾗｽｳｰﾙ
撤去 | 天井内,ﾊﾟｲﾌﾟｼｬﾌﾄ内 ｱﾙﾐｶﾞﾗｽｸﾛｽ | 4
| 50A 再使用しない |  | ｍ
冷温水管 保温 | ｸﾞﾗｽｳｰﾙ
撤去 | 天井内,ﾊﾟｲﾌﾟｼｬﾌﾄ内 ｱﾙﾐｶﾞﾗｽｸﾛｽ | 8
| 100A 再使用しない |  | ｍ
計
機械設備工事 別紙明細 | [5 empty] | 742
⑫.本館5階中央廊下 耐震補強 |  | 8.発生材処分 |  |  | （1）空調設備発生材処分
名 称 | 摘 要 | 数 量 | 単位 | 単 価 | 金 額 | 備 考
発生材処分 | [5 empty] | 別紙 00-0395
1
式
発生材積込み | ﾎﾞｰﾄﾞ･木材類 人力
0.9
ｍ3
撤去材運搬 | ﾀﾞﾝﾌﾟﾄﾗｯｸ 10t積級
| ﾊﾞｯｸﾎｳ0.8m3 無筋ｺﾝｸﾘｰﾄ類 | 0.9
| DID区間無し 5.5㎞以下 |  | ｍ3
計
機械設備工事 別紙明細 | [5 empty] | 743
⑫.本館5階中央廊下 耐震補強 |  | 8.発生材処分 |  |  | （2）ｽﾌﾟﾘﾝｸﾗｰ設備発生材処分
名 称 | 摘 要 | 数 量 | 単位 | 単 価 | 金 額 | 備 考
発生材処分費 | [5 empty] | 別紙 00-0397
▲1
式
金属くず | 鉄くず
29.16
kg
計
機械設備工事 別紙明細 | [5 empty] | 744
⑬.本館6階中央廊下 耐震補強 |  | 1.排煙設備 |  |  | （1）ダクト設備
名 称 | 摘 要 | 数 量 | 単位 | 単 価 | 金 額 | 備 考
保温・塗装 | [5 empty] | 別紙 00-0398
1
式
排煙ﾀﾞｸﾄ保温 | ﾛｯｸｳｰﾙ 屋内隠ぺい
(長方形ﾀﾞｸﾄ) | きっ甲金網 保温厚25 | 30
㎡
排煙ﾀﾞｸﾄ保温 | ﾛｯｸｳｰﾙ 屋内隠ぺい
(長方形ﾀﾞｸﾄ) | きっ甲金網 保温厚25 | 4
㎡
計
ﾁｬﾝﾊﾞｰ・ﾎﾞｯｸｽ | [5 empty] | 別紙 00-0399
1
式
ﾁｬﾝﾊﾞｰ(高圧1, | ｲﾝｻｰﾄ無 1.0㎜（750＜ ≦1200）
高圧2,排煙) |  | 4
㎡
計
ﾀﾞﾝﾊﾟｰ類 | [5 empty] | 別紙 00-0400
1
式
排煙口 | ﾊﾟﾈﾙ形 1300 400
1
個
防火ﾀﾞﾝﾊﾟｰ | 700 300
（HFD） |  | 2
個
計
機械設備工事 別紙明細 | [5 empty] | 745
⑬.本館6階中央廊下 耐震補強 |  | 1.排煙設備 |  |  | （1）ダクト設備
名 称 | 摘 要 | 数 量 | 単位 | 単 価 | 金 額 | 備 考
手動解放装置配線 | [5 empty] | 別紙 00-0401
工事 |  | 1
式
HPｹｰﾌﾞﾙ | 1.2 ㎜- 4C
| 管内 | 9
ｍ
薄鋼電線管 | 露出配管(塗装有) 25㎜
(C) |  | 3
ｍ
金属製 | 25(22) 1個用1方出
露出ｽｲｯﾁﾎﾞｯｸｽ |  | 1
(塗装共) |  |  | 個
計
穴明け | [5 empty] | 別紙 00-0402
1
式
機械はつり(ﾀﾞｲﾔﾓ | 100～150㎜ 100㎜
ﾝﾄﾞｶｯﾀｰによる |  | 19
配管用貫通口) |  |  | か所
計
機械設備工事 別紙明細 | [5 empty] | 746
⑬.本館6階中央廊下 耐震補強 |  | 3.給水設備工事 |  |  | （1）給水設備工事
名 称 | 摘 要 | 数 量 | 単位 | 単 価 | 金 額 | 備 考
現場調査費 | [5 empty] | 別紙 00-0404
1
式
配管工
10
人
計
機械設備工事 別紙明細 | [5 empty] | 747
⑬.本館6階中央廊下 耐震補強 |  | 7.発生材処分 |  |  | （1）給水設備発生材処分
名 称 | 摘 要 | 数 量 | 単位 | 単 価 | 金 額 | 備 考
発生材処分費 | [5 empty] | 別紙 00-0405
1
式
混合廃棄物Ⅰ | 機器類・保温類
0.08
ｍ3
混合廃棄物Ⅲ | その他
0.03
ｍ3
計
機械設備工事 別紙明細 | [5 empty] | 748
⑬.本館6階中央廊下 耐震補強 |  | 7.発生材処分 |  |  | （2）給湯設備発生材処分
名 称 | 摘 要 | 数 量 | 単位 | 単 価 | 金 額 | 備 考
発生材処分費 | [5 empty] | 別紙 00-0406
1
式
混合廃棄物Ⅰ | 機器類・保温類
0.08
ｍ3
金属くず | ステンレスくず
7.44
kg
計
機械設備工事 別紙明細 | [5 empty] | 749
⑬.本館6階中央廊下 耐震補強 |  | 7.発生材処分 |  |  | （3）ｽﾌﾟﾘﾝｸﾗｰ設備発生材処分
名 称 | 摘 要 | 数 量 | 単位 | 単 価 | 金 額 | 備 考
発生材処分費 | [5 empty] | 別紙 00-0407
▲1
式
金属くず | 鉄くず
38.88
kg
計
機械設備工事 別紙明細 | [5 empty] | 750
⑭.本館7階屋内 耐震補強 |  | 1.空気調和設備 |  |  | （1）配管設備
名 称 | 摘 要 | 数 量 | 単位 | 単 価 | 金 額 | 備 考
弁類 | [5 empty] | 別紙 00-0408
1
式
青銅仕切弁 | 10K(ねじ) 50A
6
個
ｺﾞﾑｼｰﾄﾊﾞﾀﾌﾗｲ弁 | 10K(ｳｴﾊｰ･ｱﾙﾐ) 65A
8
個
計
保温・塗装 | [5 empty] | 別紙 00-0409
1
式
冷温水管 保温 | ｸﾞﾗｽｳｰﾙ
| 屋内露出 合成樹脂製ｶﾊﾞｰ1 | 20
| 65A |  | ｍ
冷温水管 保温 | ｸﾞﾗｽｳｰﾙ
| 天井内,ﾊﾟｲﾌﾟｼｬﾌﾄ内 ｱﾙﾐｶﾞﾗｽｸﾛｽ | 6
| 65A |  | ｍ
温水管 保温 | ｸﾞﾗｽｳｰﾙ
| 天井内,ﾊﾟｲﾌﾟｼｬﾌﾄ内 ｱﾙﾐｶﾞﾗｽ化粧筒 | 9
| 50A |  | ｍ
温水管 保温 | ｸﾞﾗｽｳｰﾙ
| 天井内,ﾊﾟｲﾌﾟｼｬﾌﾄ内 ｱﾙﾐｶﾞﾗｽ化粧筒 | 6
| 65A |  | ｍ
温水管 保温 | ｸﾞﾗｽｳｰﾙ
| 屋内露出 合成樹脂製ｶﾊﾞｰ1 | 31
| 50A |  | ｍ
温水管 保温 | ｸﾞﾗｽｳｰﾙ
| 屋内露出 合成樹脂製ｶﾊﾞｰ1 | 20
| 65A |  | ｍ
冷温水用弁類保温 | ｸﾞﾗｽｳｰﾙ(ﾊﾞﾀﾌﾗｲ弁)
| 天井内,ﾊﾟｲﾌﾟｼｬﾌﾄ内 ｱﾙﾐｶﾞﾗｽｸﾛｽ | 8
| 65A |  | 個
計
機械設備工事 別紙明細 | [5 empty] | 751
⑭.本館7階屋内 耐震補強 |  | 1.空気調和設備 |  |  | （1）配管設備
名 称 | 摘 要 | 数 量 | 単位 | 単 価 | 金 額 | 備 考
既設配管接続 | [5 empty] | 別紙 00-0410
1
式
配管切断接続 | 配管分岐又は配管合流 50A
(鋼管類) | 保温有 | 12
･手間のみ |  |  | か所
配管切断接続 | 配管分岐又は配管合流 65A
(鋼管類) | 保温有 | 16
･手間のみ |  |  | か所
計
機械設備工事 別紙明細 | [5 empty] | 752
⑭.本館7階屋内 耐震補強 |  | 2.換気設備 |  |  | （1）ダクト設備
名 称 | 摘 要 | 数 量 | 単位 | 単 価 | 金 額 | 備 考
既設ﾀﾞｸﾄ接続 | [5 empty] | 別紙 00-0411
1
式
既設ﾀﾞｸﾄ接続 | 700 500
4
か所
既設ﾀﾞｸﾄ接続 | 1000 550
4
か所
計
機械設備工事 別紙明細 | [5 empty] | 753
⑭.本館7階屋内 耐震補強 |  | 3.自動制御設備 |  |  | （1）自動制御設備
名 称 | 摘 要 | 数 量 | 単位 | 単 価 | 金 額 | 備 考
計装工事 | [5 empty] | 別紙 00-0412
1
式
改修
ｹｰﾌﾞﾙ | EM-KPEES 0.75ﾛx20P
11
ｍ
ｼﾞｬﾝｸｼｮﾝﾎﾞｯｸｽ | 20P
2
個
吊材料費及び支持
具 |  | 1
組
雑材料・消耗品
1
式
機器・材料揚重費
1
式
結線費
1
式
労務費
1
式
雑工費
1
式
施工調査費
1
式
塗装費
1
式
交通運搬費
1
式
廃材処理費
1
式
撤去
機械設備工事 別紙明細 | [5 empty] | 754
⑭.本館7階屋内 耐震補強 |  | 3.自動制御設備 |  |  | （1）自動制御設備
名 称 | 摘 要 | 数 量 | 単位 | 単 価 | 金 額 | 備 考
計装工事 | [5 empty] | 別紙 00-0412
1
式
撤去費
1
式
計
機械設備工事 別紙明細 | [5 empty] | 755
⑭.本館7階屋内 耐震補強 |  | 4.給水設備工事 |  |  | （1）給水設備工事
名 称 | 摘 要 | 数 量 | 単位 | 単 価 | 金 額 | 備 考
形鋼振れ止め支持 | [5 empty] | 別紙 00-0413
1
式
給水形鋼振れ止め
7内 |  | 3
％
計
現場調査費 | [5 empty] | 別紙 00-0414
1
式
配管工
10
人
計
機械設備工事 別紙明細 | [5 empty] | 756
⑭.本館7階屋内 耐震補強 |  | 7.撤去工事 |  |  | （1）空調設備撤去工事
名 称 | 摘 要 | 数 量 | 単位 | 単 価 | 金 額 | 備 考
既設ﾀﾞｸﾄ撤去 | [5 empty] | 別紙 00-0415
1
式
長方形ﾀﾞｸﾄ撤去 | 亜鉛鉄板 0.6㎜ 再使用しない
10
㎡
長方形ﾀﾞｸﾄ撤去 | 亜鉛鉄板 0.8㎜ 再使用しない
13
㎡
計
既設配管撤去 | [5 empty] | 別紙 00-0416
1
式
冷温水・配管用 | ねじ接合 屋内一般 65A
炭素鋼鋼管(白)撤 |  | 6
去 |  |  | ｍ
冷温水・配管用 | ねじ接合 屋内一般 50A
炭素鋼鋼管(白)撤 |  | 9
去 |  |  | ｍ
冷温水・配管用 | ねじ接合 屋内一般 65A
炭素鋼鋼管(白)撤 |  | 6
去 |  |  | ｍ
計
機械設備工事 別紙明細 | [5 empty] | 757
⑭.本館7階屋内 耐震補強 |  | 7.撤去工事 |  |  | （1）空調設備撤去工事
名 称 | 摘 要 | 数 量 | 単位 | 単 価 | 金 額 | 備 考
配管保温材撤去 | [5 empty] | 別紙 00-0417
1
式
冷温水管 保温 | ｸﾞﾗｽｳｰﾙ
撤去 | 天井内,ﾊﾟｲﾌﾟｼｬﾌﾄ内 ｱﾙﾐｶﾞﾗｽｸﾛｽ | 6
| 65A 再使用しない |  | ｍ
温水管 保温撤去 | ｸﾞﾗｽｳｰﾙ
| 天井内,ﾊﾟｲﾌﾟｼｬﾌﾄ内 ｱﾙﾐｶﾞﾗｽ化粧筒 | 9
| 50A 再使用しない |  | ｍ
温水管 保温撤去 | ｸﾞﾗｽｳｰﾙ
| 天井内,ﾊﾟｲﾌﾟｼｬﾌﾄ内 ｱﾙﾐｶﾞﾗｽ化粧筒 | 6
| 65A 再使用しない |  | ｍ
計
既設配管切断・閉 | [5 empty] | 別紙 00-0418
鎖 |  | 1
式
配管切断･閉止 | 鋼管 50A 保温有
6
か所
配管切断･閉止 | 鋼管 65A 保温有
8
か所
計
機械設備工事 別紙明細 | [5 empty] | 758
⑭.本館7階屋内 耐震補強 |  | 8.発生材処理 |  |  | （1）空調設備発生材処理
名 称 | 摘 要 | 数 量 | 単位 | 単 価 | 金 額 | 備 考
発生材処分 | [5 empty] | 別紙 00-0419
1
式
発生材積込み | ﾎﾞｰﾄﾞ･木材類 人力
0.3
ｍ3
撤去材運搬 | ﾀﾞﾝﾌﾟﾄﾗｯｸ 10t積級
| ﾊﾞｯｸﾎｳ0.8m3 無筋ｺﾝｸﾘｰﾄ類 | 0.3
| DID区間無し 5.5㎞以下 |  | ｍ3
計
機械設備工事 別紙明細 | [5 empty] | 759
⑭.本館7階屋内 耐震補強 |  | 8.発生材処理 |  |  | （2）給水設備発生材処分
名 称 | 摘 要 | 数 量 | 単位 | 単 価 | 金 額 | 備 考
発生材処分費 | [5 empty] | 別紙 00-0420
1
式
混合廃棄物Ⅰ | 機器類・保温類
1.24
ｍ3
混合廃棄物Ⅲ | その他
0.63
ｍ3
計
機械設備工事 別紙明細 | [5 empty] | 760
⑭.本館7階屋内 耐震補強 |  | 8.発生材処理 |  |  | （3）給湯設備発生材処分
名 称 | 摘 要 | 数 量 | 単位 | 単 価 | 金 額 | 備 考
発生材処分費 | [5 empty] | 別紙 00-0421
1
式
混合廃棄物Ⅰ | 機器類・保温類
1.05
ｍ3
金属くず | ステンレスくず
100.44
kg
計
機械設備工事 別紙明細 | [5 empty] | 761
⑭.本館7階屋内 耐震補強 |  | 8.発生材処理 |  |  | （4）ｽﾌﾟﾘﾝｸﾗｰ設備発生材処分
名 称 | 摘 要 | 数 量 | 単位 | 単 価 | 金 額 | 備 考
発生材処分費 | [5 empty] | 別紙 00-0422
▲1
式
金属くず | 鉄くず
43.11
kg
計
機械設備工事 別紙明細 | [5 empty] | 762
⑯.本館 搭屋階 高架水槽耐震補強工事 |  | 1.自動制御設備 |  |  | （1）自動制御設備
名 称 | 摘 要 | 数 量 | 単位 | 単 価 | 金 額 | 備 考
自動制御機器 | [5 empty] | 別紙 00-0423
1
式
電極棒(SUS)5P用 | 5P
4
個
計
機械設備工事 別紙明細 | [5 empty] | 763
⑯.本館 搭屋階 高架水槽耐震補強工事 |  | 1.自動制御設備 |  |  | （1）自動制御設備
名 称 | 摘 要 | 数 量 | 単位 | 単 価 | 金 額 | 備 考
計装工事 | [5 empty] | 別紙 00-0424
1
式
改修
ｹｰﾌﾞﾙ | EM-CEE 2ﾛx5C
62
ｍ
ｹｰﾌﾞﾙ | EM-CEE 2ﾛx8C
29
ｍ
電線管 | E31mm
26
本
電線管付属品
1
式
計器取付架台 | 小型
4
台
吊材料費及び支持
具 |  | 1
式
雑材料・消耗品
1
式
機器・材料揚重費
1
式
機器取付費
1
式
結線費
1
式
労務費
1
式
雑工費
1
式
施工調査費
1
式
機械設備工事 別紙明細 | [5 empty] | 764
⑯.本館 搭屋階 高架水槽耐震補強工事 |  | 1.自動制御設備 |  |  | （1）自動制御設備
名 称 | 摘 要 | 数 量 | 単位 | 単 価 | 金 額 | 備 考
計装工事 | [5 empty] | 別紙 00-0424
1
式
塗装費
1
式
交通運搬費
1
式
廃材処理費
1
式
撤去
撤去費
1
式
計
機械設備工事 別紙明細 | [5 empty] | 765
⑯.本館 搭屋階 高架水槽耐震補強工事 |  | 2.給水設備工事 |  |  | （1）給水設備工事
名 称 | 摘 要 | 数 量 | 単位 | 単 価 | 金 額 | 備 考
形鋼振れ止め支持 | [5 empty] | 別紙 00-0425
1
式
給水形鋼振止 R高
3
％
計
現場調査費 | [5 empty] | 別紙 00-0426
1
式
配管工
10
人
計
機械設備工事 別紙明細 | [5 empty] | 766
⑯.本館 搭屋階 高架水槽耐震補強工事 |  | 5.発生材処分 |  |  | （1）給水設備発生材処分
名 称 | 摘 要 | 数 量 | 単位 | 単 価 | 金 額 | 備 考
発生材処分費 | [5 empty] | 別紙 00-0427
1
式
混合廃棄物Ⅰ | 機器類・保温類
2.46
ｍ3
混合廃棄物Ⅲ | その他
2.32
ｍ3
金属くず | 鉄くず
1,113.96
kg
計
機械設備工事 別紙明細 | [5 empty] | 767
⑯.本館 搭屋階 高架水槽耐震補強工事 |  | 5.発生材処分 |  |  | （2）給湯設備発生材処分
名 称 | 摘 要 | 数 量 | 単位 | 単 価 | 金 額 | 備 考
発生材処分費 | [5 empty] | 別紙 00-0428
▲1
式
混合廃棄物Ⅰ | 機器類・保温類
0.28
ｍ3
金属くず | 銅くず
84.79
kg
計
機械設備工事 別紙明細 | [5 empty] | 768
⑰.循環器C・北館 6階G・Eエリア院長室他 |  | 1.空気調和設備 |  |  | （1）機器設備
名 称 | 摘 要 | 数 量 | 単位 | 単 価 | 金 額 | 備 考
搬入据付費 | [5 empty] | 別紙 00-0429
1
式
搬入費 | 複数搬入 300㎏/m3未満
0.93
ｔ
搬入費 | 複数搬入 200㎏/m3未満
0.29
ｔ
空気熱源ﾊﾟｯｹｰｼﾞ | 屋外機 床置き 防振基礎有り
(圧縮機屋外形) | 80.0kW以下 | 2
ｾﾊﾟﾚｰﾄ･ﾏﾙﾁ 据付 |  |  | 台
空気熱源ﾊﾟｯｹｰｼﾞ | 屋内機 天井吊り 5.0kW以下
(圧縮機屋外形) |  | 5
ｾﾊﾟﾚｰﾄ･ﾏﾙﾁ 据付 |  |  | 台
空気熱源ﾊﾟｯｹｰｼﾞ | 屋内機 天井吊り 7.1kW以下
(圧縮機屋外形) |  | 11
ｾﾊﾟﾚｰﾄ･ﾏﾙﾁ 据付 |  |  | 台
空気熱源ﾊﾟｯｹｰｼﾞ | 屋内機 天井吊り 8.0kW以下
(圧縮機屋外形) |  | 1
ｾﾊﾟﾚｰﾄ･ﾏﾙﾁ 据付 |  |  | 台
ﾗｸﾀｰｸﾚｰﾝ | 60ｔ
2
日
計
あと施工ｱﾝｶｰ | [5 empty] | 別紙 00-0430
1
式
樹脂ｱﾝｶ- | 床 呼び径 10 SD-295
| 出面L=200 | 32
本
樹脂ｱﾝｶ- | 天井 呼び径 10 SD-295
| 出面L=200 | 72
本
計
機械設備工事 別紙明細 | [5 empty] | 769
⑰.循環器C・北館 6階G・Eエリア院長室他 |  | 1.空気調和設備 |  |  | （1）機器設備
名 称 | 摘 要 | 数 量 | 単位 | 単 価 | 金 額 | 備 考
既設機器取外し・ | [5 empty] | 別紙 00-0431
再取付 |  | 1
式
ﾌｧﾝｺｲﾙﾕﾆｯﾄ 取外 | ｶｾｯﾄ形 FCU 8
・再取付 |  | 2
台
ﾌｧﾝｺｲﾙﾕﾆｯﾄ 取外 | ｶｾｯﾄ形 FCU12
・再取付 |  | 1
台
計
器具清掃 | [5 empty] | 別紙 00-0432
1
式
天井パネル清掃
3
個
計
機械設備工事 別紙明細 | [5 empty] | 770
⑰.循環器C・北館 6階G・Eエリア院長室他 |  | 1.空気調和設備 |  |  | （2）配管設備
名 称 | 摘 要 | 数 量 | 単位 | 単 価 | 金 額 | 備 考
弁類 | [5 empty] | 別紙 00-0433
1
式
青銅仕切弁 | 10K(ねじ) 25A
6
個
ﾌﾚｷｼﾌﾞﾙｼﾞｮｲﾝﾄ | ﾍﾞﾛｰｽﾞ形 25A
6
個
計
保温・塗装 | [5 empty] | 別紙 00-0434
1
式
断熱材被覆銅管用 | 6.35～38.10mm程度
保温外装 |  | 10
ｍ
排水管 保温 | ｸﾞﾗｽｳｰﾙ
| 天井内,ﾊﾟｲﾌﾟｼｬﾌﾄ内 ｱﾙﾐｶﾞﾗｽ化粧筒 | 19
| 25A |  | ｍ
排水管 保温 | ｸﾞﾗｽｳｰﾙ
| 天井内,ﾊﾟｲﾌﾟｼｬﾌﾄ内 ｱﾙﾐｶﾞﾗｽｸﾛｽ | 16
| 32A |  | ｍ
排水管 保温 | ｸﾞﾗｽｳｰﾙ
| 天井内,ﾊﾟｲﾌﾟｼｬﾌﾄ内 ｱﾙﾐｶﾞﾗｽｸﾛｽ | 6
| 40A |  | ｍ
計
防火区画貫通処理 | [5 empty] | 別紙 00-0435
1
式
防火区画貫通処理 | 100φ 壁用
材(耐火ｷｬｯﾌﾟ) |  | 1
改修 |  |  | 組
計
機械設備工事 別紙明細 | [5 empty] | 771
⑰.循環器C・北館 6階G・Eエリア院長室他 |  | 1.空気調和設備 |  |  | （2）配管設備
名 称 | 摘 要 | 数 量 | 単位 | 単 価 | 金 額 | 備 考
あと施工ｱﾝｶｰ | [5 empty] | 別紙 00-0436
1
式
樹脂ｱﾝｶ- | 天井 呼び径 10 SD-295
| 出面L=200 | 39
本
樹脂ｱﾝｶ- | 天井 呼び径 10 SD-295
| 出面L=200 | 14
本
樹脂ｱﾝｶ- | 天井 呼び径 10 SD-295
| 出面L=200 | 6
本
計
機械設備工事 別紙明細 | [5 empty] | 772
⑰.循環器C・北館 6階G・Eエリア院長室他 |  | 1.空気調和設備 |  |  | （2）配管設備
名 称 | 摘 要 | 数 量 | 単位 | 単 価 | 金 額 | 備 考
既設配管接続 | [5 empty] | 別紙 00-0437
1
式
配管切断接続 | 配管分岐又は配管合流 25A
(鋼管類) | 保温有 | 16
･手間のみ |  |  | か所
配管切断接続 | 配管分岐又は配管合流 32A
(鋼管類) | 保温有 | 11
･手間のみ |  |  | か所
配管切断接続 | 配管分岐又は配管合流 40A
(鋼管類) | 保温有 | 3
･手間のみ |  |  | か所
配管切断接続 | 配管分岐又は配管合流
(樹脂管類) | 6.35/12.70 | 6
･手間のみ |  |  | か所
配管切断接続 | 配管分岐又は配管合流
(樹脂管類) | 9.52/15.88 | 11
･手間のみ |  |  | か所
配管切断接続 | 配管分岐又は配管合流
(樹脂管類) | 9.52/19.05 | 1
･手間のみ |  |  | か所
配管切断接続 | 配管分岐又は配管合流
(樹脂管類) | 12.70/22.22 | 1
･手間のみ |  |  | か所
配管切断接続 | 配管分岐又は配管合流
(樹脂管類) | 12.70/28.58 | 1
･手間のみ |  |  | か所
配管切断接続 | 配管分岐又は配管合流
(樹脂管類) | 15.88/28.58 | 2
･手間のみ |  |  | か所
配管切断接続 | 配管分岐又は配管合流
(樹脂管類) | 19.05/31.75 | 1
･手間のみ |  |  | か所
計
機械設備工事 別紙明細 | [5 empty] | 773
⑰.循環器C・北館 6階G・Eエリア院長室他 |  | 1.空気調和設備 |  |  | （2）配管設備
名 称 | 摘 要 | 数 量 | 単位 | 単 価 | 金 額 | 備 考
形鋼振れ止め | [5 empty] | 別紙 00-0438
1
式
形鋼振れ止め 6GE
3
％
計
機械設備工事 別紙明細 | [5 empty] | 774
⑰.循環器C・北館 6階G・Eエリア院長室他 |  | 2.換気設備 |  |  | （1）機器設備
名 称 | 摘 要 | 数 量 | 単位 | 単 価 | 金 額 | 備 考
据付費 | [5 empty] | 別紙 00-0439
1
式
消音ﾎﾞｯｸｽ付 | 天井吊
送風機 据付 |  | 1
台
静止形全熱交換器 | 天井吊形 500m3/h以下
(ﾕﾆｯﾄ形)据付 |  | 13
台
計
あと施工ｱﾝｶｰ | [5 empty] | 別紙 00-0440
1
式
樹脂ｱﾝｶ- | 天井 呼び径 10 SD-295
| 出面L=200 | 56
本
計
既設機器取外し・ | [5 empty] | 別紙 00-0441
再取付 |  | 1
式
天井扇ﾌｪｲｽ
取外・再取付 |  | 4
個
計
機械設備工事 別紙明細 | [5 empty] | 775
⑰.循環器C・北館 6階G・Eエリア院長室他 |  | 2.換気設備 |  |  | （1）機器設備
名 称 | 摘 要 | 数 量 | 単位 | 単 価 | 金 額 | 備 考
器具清掃 | [5 empty] | 別紙 00-0442
1
式
天井パネル清掃
4
個
計
機械設備工事 別紙明細 | [5 empty] | 776
⑰.循環器C・北館 6階G・Eエリア院長室他 |  | 2.換気設備 |  |  | （2）ダクト設備
名 称 | 摘 要 | 数 量 | 単位 | 単 価 | 金 額 | 備 考
制気口類 | [5 empty] | 別紙 00-0443
1
式
ﾕﾆﾊﾞｰｻﾙ形吹出口 | VHS 150 150
4
個
ﾕﾆﾊﾞｰｻﾙ形吹出口 | VHS 200 200
6
個
ﾕﾆﾊﾞｰｻﾙ形吹出口 | VHS 250 250
4
個
ﾕﾆﾊﾞｰｻﾙ形吸込口 | HS 150 150
5
個
ﾕﾆﾊﾞｰｻﾙ形吸込口 | HS 200 200
6
個
ﾕﾆﾊﾞｰｻﾙ形吸込口 | HS 250 250
4
個
ﾍﾞﾝﾄﾞｷｬｯﾌﾟ | ｽﾃﾝﾚｽ製 100φ
1
個
ﾍﾞﾝﾄﾞｷｬｯﾌﾟ | ｽﾃﾝﾚｽ製 150φ
2
個
計
機械設備工事 別紙明細 | [5 empty] | 777
⑰.循環器C・北館 6階G・Eエリア院長室他 |  | 2.換気設備 |  |  | （2）ダクト設備
名 称 | 摘 要 | 数 量 | 単位 | 単 価 | 金 額 | 備 考
ﾎﾞｯｸｽ類 | [5 empty] | 別紙 00-0444
1
式
ﾎﾞｯｸｽ | ｲﾝｻｰﾄ無 0.5㎜（ ≦450）
27
㎡
消音内貼り | ｸﾞﾗｽｳｰﾙ 消音ﾁｬﾝﾊﾞｰ
| ｶﾞﾗｽｸﾛｽ 保温厚25 | 26
㎡
ﾀﾞｸﾄ 塗装 | 亜鉛鉄板ﾀﾞｸﾄ・内面
1
㎡
計
ﾀﾞﾝﾊﾟｰ類 | [5 empty] | 別紙 00-0445
1
式
丸形 風量調節 | 150φ
ﾀﾞﾝﾊﾟｰ |  | 1
個
丸形 防火ﾀﾞﾝﾊﾟｰ | 125φ
2
個
丸形 防火ﾀﾞﾝﾊﾟｰ | 150φ
6
個
丸形 防火ﾀﾞﾝﾊﾟｰ | 175φ
2
個
丸形 防火ﾀﾞﾝﾊﾟｰ | 200φ
5
個
逆流防止ﾀﾞﾝﾊﾟｰ | 100φ
4
個
逆流防止ﾀﾞﾝﾊﾟｰ | 150φ
4
個
計
機械設備工事 別紙明細 | [5 empty] | 778
⑰.循環器C・北館 6階G・Eエリア院長室他 |  | 2.換気設備 |  |  | （2）ダクト設備
名 称 | 摘 要 | 数 量 | 単位 | 単 価 | 金 額 | 備 考
保温工事 | [5 empty] | 別紙 00-0446
1
式
長方形ﾀﾞｸﾄ保温 | ｸﾞﾗｽｳｰﾙ 屋内隠ぺい,ﾀﾞｸﾄｼｬﾌﾄ内
| ｱﾙﾐｶﾞﾗｽｸﾛｽ | 3
| 保温厚25 |  | ㎡
ｽﾊﾟｲﾗﾙﾀﾞｸﾄ保温 | ﾛｯｸｳｰﾙ 屋内隠ぺい,ﾀﾞｸﾄｼｬﾌﾄ内
(40K) | ｱﾙﾐｶﾞﾗｽｸﾛｽ 100㎜ | 13
| 保温厚25 |  | ｍ
ｽﾊﾟｲﾗﾙﾀﾞｸﾄ保温 | ﾛｯｸｳｰﾙ 屋内隠ぺい,ﾀﾞｸﾄｼｬﾌﾄ内
(40K) | ｱﾙﾐｶﾞﾗｽｸﾛｽ 125㎜ | 1
| 保温厚25 |  | ｍ
ｽﾊﾟｲﾗﾙﾀﾞｸﾄ保温 | ﾛｯｸｳｰﾙ 屋内隠ぺい,ﾀﾞｸﾄｼｬﾌﾄ内
(40K) | ｱﾙﾐｶﾞﾗｽｸﾛｽ 150㎜ | 76
| 保温厚25 |  | ｍ
ｽﾊﾟｲﾗﾙﾀﾞｸﾄ保温 | ﾛｯｸｳｰﾙ 屋内隠ぺい,ﾀﾞｸﾄｼｬﾌﾄ内
(40K) | ｱﾙﾐｶﾞﾗｽｸﾛｽ 175㎜ | 9
| 保温厚25 |  | ｍ
ｽﾊﾟｲﾗﾙﾀﾞｸﾄ保温 | ﾛｯｸｳｰﾙ 屋内隠ぺい,ﾀﾞｸﾄｼｬﾌﾄ内
(40K) | ｱﾙﾐｶﾞﾗｽｸﾛｽ 200㎜ | 54
| 保温厚25 |  | ｍ
計
あと施工ｱﾝｶｰ | [5 empty] | 別紙 00-0447
1
式
樹脂ｱﾝｶ- | 天井 呼び径 10 SD-295
| 出面L=200 | 39
本
樹脂ｱﾝｶ- | 天井 呼び径 10 SD-295
| 出面L=200 | 14
本
計
機械設備工事 別紙明細 | [5 empty] | 779
⑰.循環器C・北館 6階G・Eエリア院長室他 |  | 2.換気設備 |  |  | （2）ダクト設備
名 称 | 摘 要 | 数 量 | 単位 | 単 価 | 金 額 | 備 考
既設ﾀﾞｸﾄ接続 | [5 empty] | 別紙 00-0448
1
式
既設ﾀﾞｸﾄ接続 | ｽﾊﾟｲﾗﾙﾀﾞｸﾄ 125φ
2
か所
既設ﾀﾞｸﾄ接続 | ｽﾊﾟｲﾗﾙﾀﾞｸﾄ 150φ
6
か所
既設ﾀﾞｸﾄ接続 | ｽﾊﾟｲﾗﾙﾀﾞｸﾄ 175φ
6
か所
既設ﾀﾞｸﾄ接続 | ｽﾊﾟｲﾗﾙﾀﾞｸﾄ 200φ
6
か所
計
機械設備工事 別紙明細 | [5 empty] | 780
⑰.循環器C・北館 6階G・Eエリア院長室他 |  | 2.換気設備 |  |  | （3）総合調整
名 称 | 摘 要 | 数 量 | 単位 | 単 価 | 金 額 | 備 考
総合調整費 | [5 empty] | 別紙 00-0449
1
式
長方形ﾀﾞｸﾄ調整
7
㎡
ｽﾊﾟｲﾗﾙﾀﾞｸﾄ調整
317
ｍ
計
機械設備工事 別紙明細 | [5 empty] | 781
⑰.循環器C・北館 6階G・Eエリア院長室他 |  | 3.排煙設備 |  |  | （1）ダクト設備
名 称 | 摘 要 | 数 量 | 単位 | 単 価 | 金 額 | 備 考
器具清掃 | [5 empty] | 別紙 00-0450
1
式
排煙口清掃
2
個
計
機械設備工事 別紙明細 | [5 empty] | 782
⑰.循環器C・北館 6階G・Eエリア院長室他 |  | 4.自動制御設備 |  |  | （1）自動制御設備
名 称 | 摘 要 | 数 量 | 単位 | 単 価 | 金 額 | 備 考
盤関係 | [5 empty] | 別紙 00-0451
1
式
既設中央監視改造
費 |  | 1
式
計
機械設備工事 別紙明細 | [5 empty] | 783
⑰.循環器C・北館 6階G・Eエリア院長室他 |  | 4.自動制御設備 |  |  | （1）自動制御設備
名 称 | 摘 要 | 数 量 | 単位 | 単 価 | 金 額 | 備 考
計装工事 | [5 empty] | 別紙 00-0452
1
式
改修
ｹｰﾌﾞﾙ | EM-CEE 2ﾛx6C
121
ｍ
ｹｰﾌﾞﾙ | EM-CEES 2ﾛx2C
427
ｍ
電線管 | E25mm
2
本
溶融亜鉛メッキ電 | G22mm
線管 |  | 12
本
合成樹脂可とう電 | PF22mm
線管 |  | 33
ｍ
合成樹脂可とう電 | PF28mm
線管 |  | 29
ｍ
電線管付属品
1
式
ｽｲｯﾁﾎﾞｯｸｽ | 1個用
26
個
ｽｲｯﾁﾎﾞｯｸｽ | 3個用
2
個
ﾌﾟﾘｶ＆ｺﾈｸﾀｰ類
1
式
吊材料費及び支持
具 |  | 1
式
雑材料・消耗品
1
式
準耐火処理費
1
式
機械設備工事 別紙明細 | [5 empty] | 784
⑰.循環器C・北館 6階G・Eエリア院長室他 |  | 4.自動制御設備 |  |  | （1）自動制御設備
名 称 | 摘 要 | 数 量 | 単位 | 単 価 | 金 額 | 備 考
計装工事 | [5 empty] | 別紙 00-0452
1
式
耐火区画貫通費
1
式
機器・材料揚重費
1
式
試運転立会費
1
式
機器取付費
1
式
結線費
1
式
労務費
1
式
雑工費
1
式
はつり補修費
1
式
ﾚﾝﾄｹﾞﾝ調査費
1
式
施工調査費
1
式
塗装費
1
式
交通運搬費
1
式
廃材処理費
1
式
撤去
機械設備工事 別紙明細 | [5 empty] | 785
⑰.循環器C・北館 6階G・Eエリア院長室他 |  | 4.自動制御設備 |  |  | （1）自動制御設備
名 称 | 摘 要 | 数 量 | 単位 | 単 価 | 金 額 | 備 考
計装工事 | [5 empty] | 別紙 00-0452
1
式
撤去費
1
式
計
機械設備工事 別紙明細 | [5 empty] | 786
⑰.循環器C・北館 6階G・Eエリア院長室他 |  | 6.給水設備工事 |  |  | （1）給水設備工事
名 称 | 摘 要 | 数 量 | 単位 | 単 価 | 金 額 | 備 考
現場調査費 | [5 empty] | 別紙 00-0453
1
式
配管工
10
人
計
機械設備工事 別紙明細 | [5 empty] | 787
⑰.循環器C・北館 6階G・Eエリア院長室他 |  | 11.撤去工事 |  |  | （1）空調設備撤去工事
名 称 | 摘 要 | 数 量 | 単位 | 単 価 | 金 額 | 備 考
空調機器撤去 | [5 empty] | 別紙 00-0454
1
式
搬出費 | 複数搬出 300㎏/m3未満
0.69
ｔ
搬出費 | 複数搬出 200㎏/m3未満
0.57
ｔ
空気熱源ﾊﾟｯｹｰｼﾞ | 屋外機 床置き 防振基礎有り
(圧縮機屋外形) | 63.0kW以下 | 2
ｾﾊﾟﾚｰﾄ･ﾏﾙﾁ 据付 |  |  | 台
室内機撤去 | 2.8kW以下
2
台
室内機撤去 | 5.0kW以下
13
台
室内機撤去 | 7.1kW以下
6
台
計
換気機器撤去 | [5 empty] | 別紙 00-0455
1
式
消音ﾎﾞｯｸｽ付ﾌｧﾝ撤 | 天井吊
去 |  | 1
台
静止形全熱交換器 | 天井吊形 500m3/h以下
(ﾕﾆｯﾄ形)据付 |  | 8
台
計
機械設備工事 別紙明細 | [5 empty] | 788
⑰.循環器C・北館 6階G・Eエリア院長室他 |  | 11.撤去工事 |  |  | （1）空調設備撤去工事
名 称 | 摘 要 | 数 量 | 単位 | 単 価 | 金 額 | 備 考
ﾀﾞｸﾄ撤去 | [5 empty] | 別紙 00-0456
1
式
長方形ﾀﾞｸﾄ撤去 | 亜鉛鉄板 0.5㎜ 再使用しない
8
㎡
ｽﾊﾟｲﾗﾙﾀﾞｸﾄ(低圧､ | 125㎜ 再使用しない
高圧1､2ﾀﾞｸﾄ) |  | 55
撤去 |  |  | ｍ
ｽﾊﾟｲﾗﾙﾀﾞｸﾄ(低圧､ | 150㎜ 再使用しない
高圧1､2ﾀﾞｸﾄ) |  | 42
撤去 |  |  | ｍ
ｽﾊﾟｲﾗﾙﾀﾞｸﾄ(低圧､ | 175㎜ 再使用しない
高圧1､2ﾀﾞｸﾄ) |  | 61
撤去 |  |  | ｍ
ｽﾊﾟｲﾗﾙﾀﾞｸﾄ(低圧､ | 200㎜ 再使用しない
高圧1､2ﾀﾞｸﾄ) |  | 82
撤去 |  |  | ｍ
ﾁｬﾝﾊﾞｰ類撤去 | 亜鉛鉄板 0.8㎜ 再使用しない
20
㎡
計
ﾀﾞｸﾄ保温材撤去 | [5 empty] | 別紙 00-0457
1
式
ｽﾊﾟｲﾗﾙﾀﾞｸﾄ保温 | ﾛｯｸｳｰﾙ･ｸﾞﾗｽｳｰﾙ
撤去(40K) | 屋内隠ぺい,ﾀﾞｸﾄｼｬﾌﾄ内 | 67
| ｱﾙﾐｶﾞﾗｽｸﾛｽ 再使用しない |  | ㎡
消音内貼り撤去 | ﾛｯｸｳｰﾙ･ｸﾞﾗｽｳｰﾙ 消音ﾁｬﾝﾊﾞｰ
| 保温厚25 再使用しない | 27
㎡
計
機械設備工事 別紙明細 | [5 empty] | 789
⑰.循環器C・北館 6階G・Eエリア院長室他 |  | 11.撤去工事 |  |  | （1）空調設備撤去工事
名 称 | 摘 要 | 数 量 | 単位 | 単 価 | 金 額 | 備 考
ﾀﾞﾝﾊﾟｰ類撤去 | [5 empty] | 別紙 00-0458
1
式
ﾕﾆﾊﾞｰｻﾙ形吹出口 | (VHS､VS､VH､V) 0.1㎡以下
撤去 | 再使用しない | 13
個
吸込口撤去 | (GV､GVS) 0.1㎡以下 再使用しない
16
個
防火ﾀﾞﾝﾊﾟｰ | 0.5㎡以下 再使用しない
(FD)撤去 |  | 13
個
計
機械設備工事 別紙明細 | [5 empty] | 790
⑰.循環器C・北館 6階G・Eエリア院長室他 |  | 11.撤去工事 |  |  | （1）空調設備撤去工事
名 称 | 摘 要 | 数 量 | 単位 | 単 価 | 金 額 | 備 考
配管撤去 | [5 empty] | 別紙 00-0459
1
式
冷媒・被覆銅管撤 | 6.35外径( 1/4B)
去 |  | 36
ｍ
冷媒・被覆銅管撤 | 9.52外径( 3/8B)
去 |  | 37
ｍ
冷媒・被覆銅管撤 | 12.7 外径( 1/2B)
去 |  | 8
ｍ
冷媒・被覆銅管撤 | 15.88外径( 5/8B)
去 |  | 6
ｍ
冷媒・被覆銅管撤 | 19.05外径( 3/4B)
去 |  | 5
ｍ
冷媒・被覆銅管撤 | 12.7 外径( 1/2B)
去 |  | 36
ｍ
冷媒・被覆銅管撤 | 15.88外径( 5/8B)
去 |  | 24
ｍ
冷媒・被覆銅管撤 | 19.05外径( 3/4B)
去 |  | 13
ｍ
冷媒・被覆銅管撤 | 22.22外径( 7/8B)
去 |  | 1
ｍ
冷媒・被覆銅管撤 | 28.58外径(1 1/8B)
去 |  | 14
ｍ
冷媒・被覆銅管撤 | 31.75外径(1 2/8B)
去 |  | 5
ｍ
排水・配管用 | ねじ接合 屋内一般 25A
炭素鋼鋼管(白)撤 |  | 12
去 |  |  | ｍ
排水・配管用 | ねじ接合 屋内一般 32A
炭素鋼鋼管(白)撤 |  | 27
去 |  |  | ｍ
排水・配管用 | ねじ接合 屋内一般 40A
炭素鋼鋼管(白)撤 |  | 6
去 |  |  | ｍ
機械設備工事 別紙明細 | [5 empty] | 791
⑰.循環器C・北館 6階G・Eエリア院長室他 |  | 11.撤去工事 |  |  | （1）空調設備撤去工事
名 称 | 摘 要 | 数 量 | 単位 | 単 価 | 金 額 | 備 考
配管撤去 | [5 empty] | 別紙 00-0459
1
式
冷温水・配管用 | ねじ接合 屋内一般 25A
炭素鋼鋼管(白)撤 |  | 6
去 |  |  | ｍ
計
配管保温材撤去 | [5 empty] | 別紙 00-0460
1
式
排水管 保温撤去 | ｸﾞﾗｽｳｰﾙ
| 天井内,ﾊﾟｲﾌﾟｼｬﾌﾄ内 ｱﾙﾐｶﾞﾗｽ化粧筒 | 12
| 25A 再使用しない |  | ｍ
排水管 保温撤去 | ｸﾞﾗｽｳｰﾙ
| 天井内,ﾊﾟｲﾌﾟｼｬﾌﾄ内 ｱﾙﾐｶﾞﾗｽ化粧筒 | 27
| 32A 再使用しない |  | ｍ
排水管 保温撤去 | ｸﾞﾗｽｳｰﾙ
| 天井内,ﾊﾟｲﾌﾟｼｬﾌﾄ内 ｱﾙﾐｶﾞﾗｽ化粧筒 | 6
| 40A 再使用しない |  | ｍ
計
既設ﾀﾞｸﾄ切断閉鎖 | [5 empty] | 別紙 00-0461
1
式
ﾀﾞｸﾄ端部閉塞 | 基準単価
21
㎡
計
機械設備工事 別紙明細 | [5 empty] | 792
⑰.循環器C・北館 6階G・Eエリア院長室他 |  | 11.撤去工事 |  |  | （1）空調設備撤去工事
名 称 | 摘 要 | 数 量 | 単位 | 単 価 | 金 額 | 備 考
既設配管切断・閉 | [5 empty] | 別紙 00-0462
鎖 |  | 1
式
配管切断･閉止 | 鋼管 25A 保温有
2
か所
配管切断･閉止 | 鋼管 32A 保温有
21
か所
配管切断･閉止 | 鋼管 40A 保温有
3
か所
配管切断･閉止 | 冷媒 6.4/12.7
10
か所
配管切断･閉止 | 冷媒 9.5/15.9
6
か所
配管切断･閉止 | 冷媒 9.5/19.1
2
か所
配管切断･閉止 | 冷媒 12.7/22.22
1
か所
配管切断･閉止 | 冷媒 12.7/28.58
1
か所
配管切断･閉止 | 冷媒 15.9/28.58
2
か所
配管切断･閉止 | 冷媒 19.1/31.8
1
か所
計
機械設備工事 別紙明細 | [5 empty] | 793
⑰.循環器C・北館 6階G・Eエリア院長室他 |  | 12.発生材処分 |  |  | （1）空調設備発生材処分
名 称 | 摘 要 | 数 量 | 単位 | 単 価 | 金 額 | 備 考
発生材処分 | [5 empty] | 別紙 00-0463
1
式
発生材積込み | ﾎﾞｰﾄﾞ･木材類 人力
3.1
ｍ3
撤去材運搬 | ﾀﾞﾝﾌﾟﾄﾗｯｸ 10t積級
| ﾊﾞｯｸﾎｳ0.8m3 無筋ｺﾝｸﾘｰﾄ類 | 3.1
| DID区間無し 5.5㎞以下 |  | ｍ3
計
機械設備工事 別紙明細 | [5 empty] | 794
⑰.循環器C・北館 6階G・Eエリア院長室他 |  | 12.発生材処分 |  |  | （2）衛生器具設備発生材処分
名 称 | 摘 要 | 数 量 | 単位 | 単 価 | 金 額 | 備 考
発生材処分費 | [5 empty] | 別紙 00-0464
1
式
ｺﾝｸﾘｰﾄ塊 | 無筋
0.35
ｍ3
計
機械設備工事 別紙明細 | [5 empty] | 795
⑰.循環器C・北館 6階G・Eエリア院長室他 |  | 12.発生材処分 |  |  | （3）給水設備発生材処分
名 称 | 摘 要 | 数 量 | 単位 | 単 価 | 金 額 | 備 考
発生材処分費 | [5 empty] | 別紙 00-0465
1
式
混合廃棄物Ⅰ | 機器類・保温類
0.53
ｍ3
混合廃棄物Ⅲ | その他
0.07
ｍ3
計
機械設備工事 別紙明細 | [5 empty] | 796
⑰.循環器C・北館 6階G・Eエリア院長室他 |  | 12.発生材処分 |  |  | （4）排水設備発生材処分
名 称 | 摘 要 | 数 量 | 単位 | 単 価 | 金 額 | 備 考
発生材処分費 | [5 empty] | 別紙 00-0466
1
式
混合廃棄物Ⅰ | 機器類・保温類
0.84
ｍ3
混合廃棄物Ⅲ | その他
0.3
ｍ3
計
機械設備工事 別紙明細 | [5 empty] | 797
⑰.循環器C・北館 6階G・Eエリア院長室他 |  | 12.発生材処分 |  |  | （5）給湯設備発生材処分
名 称 | 摘 要 | 数 量 | 単位 | 単 価 | 金 額 | 備 考
発生材処分費 | [5 empty] | 別紙 00-0467
▲1
式
混合廃棄物Ⅰ | 機器類・保温類
0.02
ｍ3
金属くず | 銅くず
3.9
kg
計
機械設備工事 別紙明細 | [5 empty] | 798
⑰.循環器C・北館 6階G・Eエリア院長室他 |  | 12.発生材処分 |  |  | （6）ｽﾌﾟﾘﾝｸﾗｰ設備発生材処分
名 称 | 摘 要 | 数 量 | 単位 | 単 価 | 金 額 | 備 考
発生材処分費 | [5 empty] | 別紙 00-0468
▲1
式
金属くず | 鉄くず
739.87
kg
計
機械設備工事 別紙明細 | [5 empty] | 799
⑱.仮設渡り廊下改修工事 |  | 1.空気調和設備 |  |  | （1）機器設備
名 称 | 摘 要 | 数 量 | 単位 | 単 価 | 金 額 | 備 考
据付 | [5 empty] | 別紙 00-0469
1
式
空気熱源ﾊﾟｯｹｰｼﾞ | 屋外機 床置き 防振基礎無し
(圧縮機屋外形) | 7.1kW以下 | 1
ｾﾊﾟﾚｰﾄ･ﾏﾙﾁ 据付 |  |  | 台
空気熱源ﾊﾟｯｹｰｼﾞ | 屋内機 床置き 防振基礎無し
(圧縮機屋外形) | 7.1kW以下 | 1
ｾﾊﾟﾚｰﾄ･ﾏﾙﾁ 据付 |  |  | 台
計
機械設備工事 別紙明細 | [5 empty] | 800
⑱.仮設渡り廊下改修工事 |  | 4.発生材処理 |  |  | （2）ｽﾌﾟﾘﾝｸﾗｰ設備発生材処分
名 称 | 摘 要 | 数 量 | 単位 | 単 価 | 金 額 | 備 考
発生材処分費 | [5 empty] | 別紙 00-0470
▲1
式
金属くず | 鉄くず
117.32
kg
計
機械設備工事 別紙明細 | [5 empty] | 801
⑱.仮設渡り廊下改修工事 |  | 4.発生材処理 |  |  | （1）空調設備発生材処分
名 称 | 摘 要 | 数 量 | 単位 | 単 価 | 金 額 | 備 考
発生材処分 | [5 empty] | 別紙 00-0471
1
式
発生材積込み | ﾎﾞｰﾄﾞ･木材類 人力
0.5
ｍ3
撤去材運搬 | ﾀﾞﾝﾌﾟﾄﾗｯｸ 10t積級
| ﾊﾞｯｸﾎｳ0.8m3 無筋ｺﾝｸﾘｰﾄ類 | 0.5
| DID区間無し 5.5㎞以下 |  | ｍ3
計
機械設備工事 別紙明細 | [5 empty] | 802
⑳.本館4階～7階 Aエリア屋外整備工事 |  | 1.給水設備工事 |  |  | （1）給水設備工事
名 称 | 摘 要 | 数 量 | 単位 | 単 価 | 金 額 | 備 考
現場調査費 | [5 empty] | 別紙 00-0472
1
式
配管工
10
人
計
機械設備工事 別紙明細 | [5 empty] | 803
⑳.本館4階～7階 Aエリア屋外整備工事 |  | 3.発生材処分 |  |  | （1）給水設備発生材処分
名 称 | 摘 要 | 数 量 | 単位 | 単 価 | 金 額 | 備 考
発生材処分費 | [5 empty] | 別紙 00-0473
1
式
混合廃棄物Ⅰ | 機器類・保温類
0.68
ｍ3
混合廃棄物Ⅲ | その他
0.3
ｍ3
計